## Plan1
P L A N I L H A D E P R E Ç O S
| PREFEITURA MUNICIPAL DE |  | OBRA/SERVIÇO: REFORMA DA ESCOLA BERY BARRETO DE ARAÚJO
| PRESIDENTE KENNEDY | [6 empty] | FOLHA |  |  |  | 1/30
| PMPK |  | LOCAL: LOCALIDADE DE JAQUEIRA - PRESIDENTE KENNEDY - ES |  |  |  | TOTAL
TRANSPORTADO:
PREÇOS
ITEM |  | D I S C R I M I N A Ç Ã O |  |  | UNIDADE | QUANT. | UNITÁRIO |  | TOTAL |  | TOTAL/ITEM
1 | SERVIÇOS PRELIMINARES
1.1 | Placa de Obra padrão PMPK |  |  |  | m2 | 2 |  | 225 |  | 450 |  | 450
DISCRIMINAÇÃO DOS SERVIÇOS POR AMBIENTE
2 | AMBIENTE Nº1 - CIRCULAÇÃO / SAGUÃO
2.1 | SERVIÇOS PRELIMINARES
2.1.1 | Demolição e retirada de piso cerâmico, inclusive lastro de contrapiso |  |  |  | m2 | 120 |  | 6.21 |  | 745.2
2.1.2 | Demolição e retirada de revestimento antigo em reboco, altura de 1,50 m |  |  |  | m2 | 135.15 |  | 2.39 |  | 323.01
2.1.3 | Demolição de alvenaria |  |  |  | m3 | 2.05 |  | 14.33 |  | 29.38
2.1.4 | Retirada, deslocam. e reinstal. de antena de TV parabólica, para a cobertura do edifício |  |  |  | un | 1 |  | 253 |  | 253 |  | 1350.59
2.2 | INSTALAÇÕES HIDRO-SANITÁRIAS
2.2.1 | Bebedouro industrial aço inox interno externo (0,90x1,80x0,58)m, Vazão=220 l/h,
| serpentina inox, torneira jato esp. cromada, filtro de carvão ativado |  |  |  | un | 1 |  | 1628.8 |  | 1628.8
2.2.2 | Tubo de pvc soldável marrom diâmetro 32mm (1"), inclusive conexões |  |  |  | m | 12 |  | 6.21 |  | 74.52
2.2.3 | Tubo de pvc soldável marrom diâmetro 25mm (3/4"), inclusive conexões |  |  |  | m | 3 |  | 3.58 |  | 10.74
2.2.4 | Registro de gaveta com canopla cromada diâmetro 25mm (3/4") |  |  |  | un | 1 |  | 48.76 |  | 48.76
2.2.5 | Tubo de pvc branco para esgoto diâmetro 40mm, inclusive conexões |  |  |  | m | 3 |  | 6.11 |  | 18.33
2.2.6 | Tubo de pvc branco para esgoto diâmetro 50mm, inclusive conexões |  |  |  | m | 24 |  | 9.65 |  | 231.6
2.2.7 | Caixa sifonada de pvc 150x150x50mm, com grelha cromada |  |  |  | un | 5 |  | 26.18 |  | 130.9 |  | 2143.65
2.3 | INSTALAÇÕES ELÉTRICAS
2.3.1 | Ponto para luminária de duas lâmpadas fluorescentes de 40W, completa, com reator
| duplo-127V, partida rápida e soquete antivibratório |  |  |  | un | 18 |  | 112.64 |  | 2027.52
2.3.2 | Ponto para interruptor de uma tecla simples 10A/250V, com placa 4x2" |  |  |  | un | 7 |  | 42.58 |  | 298.06
2.3.3 | Ponto para interruptor de duas teclas simples 10A/250V, com placa 4x2" |  |  |  | un | 2 |  | 45.36 |  | 90.72
2.3.4 | Ponto para tomada simples 2 polos universal 10A/250V, com placa 4x2" |  |  |  | un | 5 |  | 49.85 |  | 249.25
2.3.5 | Quadro de distribuição para 6 circuitos |  |  |  | un | 1 |  | 35.92 |  | 35.92
2.3.6 | Ponto para campainha tipo prato |  |  |  | un | 1 |  | 159.84 |  | 159.84 |  | 2861.31
2.4 | INSTALAÇÕES TELEFÔNICAS
2.4.1 | Quadro de dristrição Telefônico |  |  |  | un | 1 |  | 63.85 |  | 63.85 |  | 63.85
2.5 | PAREDES E PAINÉIS
2.5.1 | Alvenaria de blocos cerâmicos 10 furos 10x20x20 cm, assentados com argamassa
| mista de cimento, cal hidratada e areia traço 1:0,5:8, esp. das paredes 10 cm |  |  |  | m2 | 1.3 |  | 18.99 |  | 24.69 |  | 24.69
2.6 | REVESTIMENTO
2.6.1 | Chapisco com argamassa de cimento e areia média ou grossa lavada no traço 1:3,
| espessura 5 mm |  |  |  | m2 | 185.15 |  | 2.39 |  | 442.51
2.6.2 | Reboco com argamassa de cimento, cal hidratada e areia no traço 1:0,5:6, espess. 25 mm |  |  |  | m2 | 185.15 |  | 16.43 |  | 3042.01
2.6.3 | Assentamento de pastilhas cerâmicas (10x10)cm, com uso de cimento colante,
| inclusive rejuntamento |  |  |  | m2 | 135.15 |  | 28.36 |  | 3832.85
2.6.4 | Rodaparede em granito 5x1,5 cm, com uso de cimento colante |  |  |  | m | 90.1 |  | 18.2 |  | 1639.82 |  | 8957.19
2.7 | PISOS
2.7.1 | Lastro de contrapiso em concreto não estrutural, espessura de 6 cm |  |  |  | m2 | 173.51 |  | 17.04 |  | 2956.61
2.7.2 | Piso em argamassa de alta resistência tipo granilite (korodur), com juntas plásticas de
| dilatação, com acabamento polido, inclusive regularização |  |  |  | m2 | 173.51 |  | 34.46 |  | 5979.15
2.7.3 | Rodapé em argamassa de alta resist. tipo granilite (korodur), alt.=7cm e esp.=10 mm |  |  |  | m | 90.1 |  | 13.13 |  | 1183.01 |  | 10118.77
DATA: 03/03/2005 |  | ELABORADO POR: |  |  | VISTO: |  | TOTAL A |  |  | 25970.05 |  | 25970.05
TRANSPORTAR

## Plan2
P L A N I L H A D E P R E Ç O S
| PREFEITURA MUNICIPAL DE |  | OBRA/SERVIÇO: REFORMA DA ESCOLA BERY BARRETO DE ARAÚJO
| PRESIDENTE KENNEDY | [6 empty] | FOLHA |  |  |  | 2/30
| PMPK |  | LOCAL: LOCALIDADE DE JAQUEIRA - PRESIDENTE KENNEDY - ES |  |  |  | TOTAL
[7 empty] | TRANSPORTADO: |  |  | 25970.05 |  | 25970.05
PREÇOS
ITEM |  | D I S C R I M I N A Ç Ã O |  |  | UNIDADE | QUANT. | UNITÁRIO |  | TOTAL |  | TOTAL/ITEM
2.8 | ESQUADRIAS
2.8.1 | Portão em barras de alumínio natural 2,0x2,50 m, inclcusive dobradiças e fechadura
| externa em latão cromado |  |  |  | m2 | 5 |  | 275.45 |  | 1377.25 |  | 1377.25
2.9 | PINTURA
2.9.1 | Emassamento de paredes internas e tetos, com duas demãos de massa à base de PVA,
| com uso de fundo preparador de paredes |  |  |  | m2 | 258.38 |  | 5.62 |  | 1452.1
2.9.2 | Emassamento de paredes externas, com duas demãos de massa acrílica, com uso
| de fundo preparador de paredes |  |  |  | m2 | 62.72 |  | 7.36 |  | 461.62
2.9.3 | Pintura acrílica 1ª linha, três demãos, inclusive uso de fundo preparador de paredes |  |  |  | m2 | 321.1 |  | 9.34 |  | 2999.07 |  | 4912.79
2.10 | SERVIÇOS COMPLEMENTARES
2.10.1 | Banco em ferro fundido com assento e encosto em madeira de lei, colocado, inclusive
| pintura esmalte sintético com uso de fundo anticorrosivo |  |  |  | un | 6 |  | 252.2 |  | 1513.2 |  | 1513.2
3 | AMBIENTE Nº2 - SALA DOS PROFESSORES
3.1 | SERVIÇOS PRELIMINARES
3.1 | Demolição e retirada de piso cerâmico, inclusive lastro de contrapiso |  |  |  | m2 | 22.2 |  | 6.21 |  | 137.86
3.2 | Demolição e retirada de revestimento antigo em reboco, altura de 1,50 m |  |  |  | m2 | 27.6 |  | 2.39 |  | 65.96
3.3 | Retirada de janelas, inclusive batentes |  |  |  | m2 | 4.4 |  | 7.47 |  | 32.87 |  | 236.69
3.2 | INSTALAÇÕES ELÉTRICAS
3.2.1 | Ponto para luminária de duas lâmpadas fluorescentes de 40W, completa, com reator
| duplo-127V, partida rápida e soquete antivibratório |  |  |  | un | 2 |  | 112.64 |  | 225.28
3.2.2 | Ponto para interruptor de uma tecla simples 10A/250V, com placa 4x2" |  |  |  | un | 1 |  | 42.58 |  | 42.58
3.2.3 | Ponto para tomada simples 2 polos universal 10A/250V, com placa 4x2" |  |  |  | un | 6 |  | 49.85 |  | 299.1
3.2.4 | Ponto para ventilador de teto, com alojamento para luminária, controle de velocidade,
| ventilação e reversão |  |  |  | un | 1 |  | 130.58 |  | 130.58 |  | 697.54
3.3 | INSTALAÇÕES TELEFÔNICAS
3.3.1 | Ponto para telefone e interfone em caixa 4x2", padrão Telemar |  |  |  | un | 1 |  | 43.55 |  | 43.55 |  | 43.55
3.4 | REVESTIMENTO
3.4.1 | Chapisco com argamassa de cimento e areia média ou grossa lavada no traço 1:3,
| espessura 5 mm |  |  |  | m2 | 27.6 |  | 2.39 |  | 65.96
3.4.2 | Reboco com argamassa de cimento, cal hidratada e areia no traço 1:0,5:6, espess. 25 mm |  |  |  | m2 | 27.6 |  | 16.43 |  | 453.47
3.4.3 | Assentamento de pastilhas cerâmicas (10x10)cm, com uso de cimento colante,
| inclusive rejuntamento |  |  |  | m2 | 27.6 |  | 28.36 |  | 782.74
3.4.4 | Rodaparede em granito 5x1,5 cm, com uso de cimento colante |  |  |  | m | 18.4 |  | 18.2 |  | 334.88
3.4.5 | Peitoril em granito largura de 20cm e espessura de 2cm |  |  |  | m | 4 |  | 22.88 |  | 91.52 |  | 1728.57
3.5 | PISOS
3.5.1 | Lastro de contrapiso em concreto não estrutural, espessura de 6 cm |  |  |  | m2 | 22.2 |  | 17.04 |  | 378.29
3.5.2 | Piso em argamassa de alta resistência tipo granilite (korodur), com juntas plásticas de
| dilatação, com acabamento polido, inclusive regularização |  |  |  | m2 | 22.2 |  | 34.46 |  | 765.01
3.5.3 | Rodapé em argamassa de alta resist. tipo granilite (korodur), alt.=7cm e esp.=10 mm |  |  |  | m | 18.4 |  | 13.13 |  | 241.59 |  | 1384.89
DATA: 03/03/2005 |  | ELABORADO POR: |  |  | VISTO: |  | TOTAL A |  |  | 37864.53 |  | 37864.53
TRANSPORTAR

## Plan3
P L A N I L H A D E P R E Ç O S
| PREFEITURA MUNICIPAL DE |  | OBRA/SERVIÇO: REFORMA DA ESCOLA BERY BARRETO DE ARAÚJO
| PRESIDENTE KENNEDY | [6 empty] | FOLHA |  |  |  | 3/30
| PMPK |  | LOCAL: LOCALIDADE DE JAQUEIRA - PRESIDENTE KENNEDY - ES |  |  |  | TOTAL
[7 empty] | TRANSPORTADO: |  |  | 37864.53 |  | 37864.53
PREÇOS
ITEM |  | D I S C R I M I N A Ç Ã O |  |  | UNIDADE | QUANT. | UNITÁRIO |  | TOTAL |  | TOTAL/ITEM
3.6 | ESQUADRIAS
3.6.1 | Janela de correr, em alumínio natural, quatro bandeiras sendo duas fixas e duas móveis
| 2x1,1 m |  |  |  | m2 | 4.4 |  | 265.35 |  | 1167.54 |  | 1167.54
3.7 | VIDROS
3.7.1 | Vidro liso fumê espessura de 3 mm, colocado |  |  |  | m2 | 3.08 |  | 59.8 |  | 184.18 |  | 184.18
3.8 | PINTURA
3.8.1 | Emassamento de paredes internas e tetos, com duas demãos de massa à base de PVA,
| com uso de fundo preparador de paredes |  |  |  | m2 | 48.16 |  | 5.62 |  | 270.66
3.8.2 | Pintura acrílica 1ª linha, três demãos, inclusive uso de fundo preparador de paredes |  |  |  | m2 | 48.16 |  | 9.34 |  | 449.81
3.8.3 | Pintura esmalte sintético, inclusive uso de fundo branco nivelador, a duas demãos |  |  |  | m2 | 9.24 |  | 8.65 |  | 79.93 |  | 800.4
4 | AMBIENTES Nº3 - SALA DE AULA
4.1 | SERVIÇOS PRELIMINARES
4.1.1 | Demolição e retirada de piso cerâmico, inclusive lastro de contrapiso |  |  |  | m2 | 42.6 |  | 6.21 |  | 264.55
4.1.2 | Demolição e retirada de revestimento antigo em reboco, altura de 1,50 m |  |  |  | m2 | 40.6 |  | 2.39 |  | 97.03
4.1.3 | Retirada de portas e janelas, inclusive batentes |  |  |  | m2 | 10.48 |  | 7.47 |  | 78.29 |  | 439.87
4.2 | INSTALAÇÕES ELÉTRICAS
4.2.1 | Ponto para luminária de duas lâmpadas fluorescentes de 40W, completa, com reator
| duplo-127V, partida rápida e soquete antivibratório |  |  |  | un | 4 |  | 112.64 |  | 450.56
4.2.2 | Ponto para interruptor de duas teclas simples 10A/250V, com placa 4x2" |  |  |  | un | 1 |  | 45.36 |  | 45.36
4.2.3 | Ponto para tomada simples 2 polos universal 10A/250V, com placa 4x2" |  |  |  | un | 4 |  | 49.85 |  | 199.4
4.2.4 | Ponto para ventilador de teto, com alojamento para luminária, controle de velocidade,
| ventilação e reversão |  |  |  | un | 2 |  | 130.58 |  | 261.16 |  | 956.48
4.3 | INSTALAÇÕES DE ANTENA DE TV
4.3.1 | Ponto para antena de TV coletiva externa parabólica, em caixa 4x2" |  |  |  | un | 1 |  | 43.2 |  | 43.2 |  | 43.2
4.4 | PAREDES E PAINÉIS
4.4.1 | Alvenaria de blocos cerâmicos 10 furos 10x20x20 cm, assentados com argamassa
| mista de cimento, cal hidratada e areia traço 1:0,5:8, esp. das paredes 10 cm |  |  |  | m2 | 22.36 |  | 18.99 |  | 424.62 |  | 424.62
4.5 | REVESTIMENTO
4.5.1 | Chapisco com argamassa de cimento e areia média ou grossa lavada no traço 1:3,
| espessura 5 mm |  |  |  | m2 | 40.6 |  | 2.39 |  | 97.03
4.5.2 | Reboco com argamassa de cimento, cal hidratada e areia no traço 1:0,5:6, espess. 25 mm |  |  |  | m2 | 40.6 |  | 16.43 |  | 667.06
4.5.3 | Assentamento de pastilhas cerâmicas (10x10)cm, com uso de cimento colante,
| inclusive rejuntamento |  |  |  | m2 | 34.1 |  | 28.36 |  | 967.08
4.5.4 | Rodaparede em granito 5x1,5 cm, com uso de cimento colante |  |  |  | m | 17.4 |  | 18.2 |  | 316.68
4.5.5 | Peitoril em granito largura de 20cm e espessura de 2cm |  |  |  | m | 8 |  | 22.88 |  | 183.04 |  | 2230.89
4.6 | PISOS
4.6.1 | Lastro de contrapiso em concreto não estrutural, espessura de 6 cm |  |  |  | m2 | 42.6 |  | 17.04 |  | 725.9
DATA: 03/03/2005 |  | ELABORADO POR: |  |  | VISTO: |  | TOTAL A |  |  | 44837.61 |  | 44111.71
TRANSPORTAR

## Plan4
P L A N I L H A D E P R E Ç O S
| PREFEITURA MUNICIPAL DE |  | OBRA/SERVIÇO: REFORMA DA ESCOLA BERY BARRETO DE ARAÚJO
| PRESIDENTE KENNEDY | [6 empty] | FOLHA |  |  |  | 4/30
| PMPK |  | LOCAL: LOCALIDADE DE JAQUEIRA - PRESIDENTE KENNEDY - ES |  |  |  | TOTAL
[7 empty] | TRANSPORTADO: |  |  | 44837.61 |  | 44111.71
PREÇOS
ITEM |  | D I S C R I M I N A Ç Ã O |  |  | UNIDADE | QUANT. | UNITÁRIO |  | TOTAL |  | TOTAL/ITEM
4.6.2 | Piso em argamassa de alta resistência tipo granilite (korodur), com juntas plásticas de
| dilatação, com acabamento polido, inclusive regularização |  |  |  | m2 | 42.6 |  | 34.46 |  | 1468
4.6.3 | Rodapé em argamassa de alta resist. tipo granilite (korodur), alt.=7cm e esp.=10 mm |  |  |  | m | 25.4 |  | 13.13 |  | 333.5 |  | 2527.4
4.7 | ESQUADRIAS
4.7.1 | Janela de correr, em alumínio natural, quatro bandeiras sendo duas fixas e duas móveis
| 2x1,1 m, com grade de proteção em tela galvanizada, inclusive pintura |  |  |  | m2 | 8.8 |  | 456.64 |  | 4018.43
4.7.2 | Porta almofadada, madeira de lei 0,80x2,10 m, com visor de vidro, inclusive aduela,
| alizares, dobradiças e fechadura externa em latão cromado |  |  |  | un | 1 |  | 255.64 |  | 255.64 |  | 4274.07
4.8 | VIDROS
4.8.1 | Vidro liso fumê espessura de 3 mm, colocado |  |  |  | m2 | 6.16 |  | 59.8 |  | 368.37 |  | 368.37
4.9 | PINTURA
4.9.1 | Emassamento de paredes internas e tetos, com duas demãos de massa à base de PVA,
| com uso de fundo preparador de paredes |  |  |  | m2 | 75.35 |  | 5.62 |  | 423.47
4.9.2 | Pintura acrílica 1ª linha, três demãos, inclusive uso de fundo preparador de paredes |  |  |  | m2 | 75.35 |  | 9.34 |  | 703.77
4.9.3 | Pintura esmalte sintético, inclusive uso de fundo branco nivelador, a duas demãos |  |  |  | m2 | 3.36 |  | 8.65 |  | 29.06 |  | 1156.3
4.10 | SERVIÇOS COMPLEMENTARES
4.10.1 | Quadro de giz novo, completo, inclusive requadro em granito e porta giz |  |  |  | m2 | 6 |  | 78.25 |  | 469.5
4.10.2 | Quadro mural de aviso em azulejos, inclusive requadro de granito |  |  |  | m2 | 1.35 |  | 149.92 |  | 202.39 |  | 671.89
5 | AMBIENTES Nº4 - SECRETARIA
5.1 | SERVIÇOS PRELIMINARES
5.1.1 | Demolição e retirada de piso cerâmico, inclusive lastro de contrapiso |  |  |  | m2 | 17.74 |  | 6.21 |  | 110.17
5.1.2 | Demolição e retirada de revestimento antigo em reboco, altura de 1,50 m |  |  |  | m2 | 24.15 |  | 2.39 |  | 57.72
5.1.3 | Retirada de portas e janelas, inclusive batentes |  |  |  | m2 | 6.08 |  | 7.47 |  | 45.42 |  | 213.31
5.2 | INSTALAÇÕES ELÉTRICAS
5.2.1 | Ponto para luminária de duas lâmpadas fluorescentes de 20W, completa, com reator
| duplo-127V, partida rápida e soquete antivibratório |  |  |  | un | 4 |  | 55.22 |  | 220.88
5.2.2 | Ponto para interruptor de duas teclas simples 10A/250V, com placa 4x2" |  |  |  | un | 1 |  | 45.36 |  | 45.36
5.2.3 | Ponto para tomada simples 2 polos universal 10A/250V, com placa 4x2" |  |  |  | un | 2 |  | 49.85 |  | 99.7
5.2.4 | Ponto para ventilador de teto, com alojamento para luminária, controle de velocidade,
| ventilação e reversão |  |  |  | un | 1 |  | 130.58 |  | 130.58 |  | 496.52
5.3 | INSTALAÇÕES TELEFÔNICAS
5.3.1 | Ponto para telefone e interfone em caixa 4x2", padrão Telemar |  |  |  | un | 1 |  | 43.55 |  | 43.55 |  | 43.55
5.4 | REVESTIMENTO
5.4.1 | Chapisco com argamassa de cimento e areia média ou grossa lavada no traço 1:3,
| espessura 5 mm |  |  |  | m2 | 24.15 |  | 2.39 |  | 57.72
5.4.2 | Reboco com argamassa de cimento, cal hidratada e areia no traço 1:0,5:6, espess. 25 mm |  |  |  | m2 | 24.15 |  | 16.43 |  | 396.78
5.4.3 | Assentamento de pastilhas cerâmicas (10x10)cm, com uso de cimento colante,
| inclusive rejuntamento |  |  |  | m2 | 24.15 |  | 28.36 |  | 684.89
5.4.4 | Peitoril em granito largura de 20cm e espessura de 2cm |  |  |  | m | 4.8 |  | 22.88 |  | 109.82
DATA: 03/03/2005 |  | ELABORADO POR: |  |  | VISTO: |  | TOTAL A |  |  | 55112.33 |  | 53863.12
TRANSPORTAR

## Plan5
P L A N I L H A D E P R E Ç O S
| PREFEITURA MUNICIPAL DE |  | OBRA/SERVIÇO: REFORMA DA ESCOLA BERY BARRETO DE ARAÚJO
| PRESIDENTE KENNEDY | [6 empty] | FOLHA |  |  |  | 5/30
| PMPK |  | LOCAL: LOCALIDADE DE JAQUEIRA - PRESIDENTE KENNEDY - ES |  |  |  | TOTAL
[7 empty] | TRANSPORTADO: |  |  | 55112.33 |  | 53863.12
PREÇOS
ITEM |  | D I S C R I M I N A Ç Ã O |  |  | UNIDADE | QUANT. | UNITÁRIO |  | TOTAL |  | TOTAL/ITEM
5.4.5 | Rodaparede em granito 5x1,5 cm, com uso de cimento colante |  |  |  | m | 16.1 |  | 18.2 |  | 293.02 |  | 1542.23
5.5 | PISOS
5.5.1 | Lastro de contrapiso em concreto não estrutural, espessura de 6 cm |  |  |  | m2 | 17.74 |  | 17.04 |  | 302.29
5.5.2 | Piso em argamassa de alta resistência tipo granilite (korodur), com juntas plásticas de
| dilatação, com acabamento polido, inclusive regularização |  |  |  | m2 | 17.74 |  | 34.46 |  | 611.32
5.5.3 | Rodapé em argamassa de alta resist. tipo granilite (korodur), alt.=7cm e esp.=10 mm |  |  |  | m | 16.1 |  | 13.13 |  | 211.39 |  | 1125
5.6 | ESQUADRIAS
5.6.1 | Janela de correr, em alumínio natural, quatro bandeiras sendo duas fixas e duas móveis
| 2x1,1 m, com grade de proteção em tela galvanizada, inclusive pintura |  |  |  | m2 | 4.4 |  | 456.64 |  | 2009.22
5.6.2 | Janela tipo guilhotina, em alumínio natural, 1,0x0,8m |  |  |  | m2 | 0.8 |  | 248.31 |  | 198.65
5.6.3 | Porta almofadada, madeira de lei 0,80x2,10 m, inclusive aduela, alizares, dobradiças
| e fechadura externa em latão cromado |  |  |  | un | 1 |  | 230.55 |  | 230.55 |  | 2438.42
5.7 | VIDROS
5.7.1 | Vidro liso fumê espessura de 3 mm, colocado |  |  |  | m2 | 3.64 |  | 59.8 |  | 217.67 |  | 217.67
5.8 | PINTURA
5.8.1 | Emassamento de paredes internas e tetos, com duas demãos de massa à base de PVA,
| com uso de fundo preparador de paredes |  |  |  | m2 | 39.9 |  | 5.62 |  | 224.24
5.8.2 | Pintura acrílica 1ª linha, três demãos, inclusive uso de fundo preparador de paredes |  |  |  | m2 | 39.9 |  | 9.34 |  | 372.67
5.8.3 | Pintura esmalte sintético, inclusive uso de fundo branco nivelador, a duas demãos |  |  |  | m2 | 3.36 |  | 8.65 |  | 29.06 |  | 625.97
6 | AMBIENTES Nº5 - SALA DO DIRETOR
6.1 | SERVIÇOS PRELIMINARES
6.1.1 | Demolição e retirada de piso cerâmico, inclusive lasro de contrapiso |  |  |  | m2 | 8.77 |  | 6.21 |  | 54.46
6.1.2 | Demolição e retirada de revestimento antigo em reboco, altura de 1,50 m |  |  |  | m2 | 17.25 |  | 2.39 |  | 41.23
6.1.3 | Retirada de portas e janelas, inclusive batentes |  |  |  | m2 | 3.88 |  | 7.47 |  | 28.98 |  | 124.67
6.2 | INSTALAÇÕES ELÉTRICAS
6.2.1 | Ponto para luminária de duas lâmpadas fluorescentes de 40W, completa, com reator
| duplo-127V, partida rápida e soquete antivibratório |  |  |  | un | 2 |  | 112.64 |  | 225.28
6.2.2 | Ponto para interruptor de uma tecla simples 10A/250V, com placa 4x2" |  |  |  | un | 1 |  | 42.58 |  | 42.58
6.2.3 | Ponto para tomada simples 2 polos universal 10A/250V, com placa 4x2" |  |  |  | un | 2 |  | 49.85 |  | 99.7
6.2.4 | Ponto para ventilador de teto, com alojamento para luminária, controle de velocidade,
| ventilação e reversão |  |  |  | un | 1 |  | 130.58 |  | 130.58 |  | 498.14
6.3 | INSTALAÇÕES TELEFÔNICAS
6.3.1 | Ponto para telefone e interfone em caixa 4x2", padrão Telemar |  |  |  | un | 1 |  | 43.55 |  | 43.55 |  | 43.55
6.4 | REVESTIMENTO
6.4.1 | Chapisco com argamassa de cimento e areia média ou grossa lavada no traço 1:3,
| espessura 5 mm |  |  |  | m2 | 17.25 |  | 2.39 |  | 41.23
6.4.2 | Reboco com argamassa de cimento, cal hidratada e areia no traço 1:0,5:6, espess. 25 mm |  |  |  | m2 | 17.25 |  | 16.43 |  | 283.42
6.4.3 | Assentamento de pastilhas cerâmicas (10x10)cm, com uso de cimento colante,
| inclusive rejuntamento |  |  |  | m2 | 17.25 |  | 28.36 |  | 489.21
6.4.4 | Rodaparede em granito 5x1,5 cm, com uso de cimento colante |  |  |  | m | 11.5 |  | 18.2 |  | 209.3
6.4.5 | Peitoril em granito largura de 20cm e espessura de 2cm |  |  |  | m | 2 |  | 22.88 |  | 45.76 |  | 1068.92
DATA: 03/03/2005 |  | ELABORADO POR: |  |  | VISTO: |  | TOTAL A |  |  | 61547.69 |  | 61547.69
TRANSPORTAR

## Plan6
P L A N I L H A D E P R E Ç O S
| PREFEITURA MUNICIPAL DE |  | OBRA/SERVIÇO: REFORMA DA ESCOLA BERY BARRETO DE ARAÚJO
| PRESIDENTE KENNEDY | [6 empty] | FOLHA |  |  |  | 6/30
| PMPK |  | LOCAL: LOCALIDADE DE JAQUEIRA - PRESIDENTE KENNEDY - ES |  |  |  | TOTAL
[7 empty] | TRANSPORTADO: |  |  | 61547.69 |  | 61547.69
PREÇOS
ITEM |  | D I S C R I M I N A Ç Ã O |  |  | UNIDADE | QUANT. | UNITÁRIO |  | TOTAL |  | TOTAL/ITEM
6.5 | PISOS
6.5.1 | Lastro de contrapiso em concreto não estrutural, espessura de 6 cm |  |  |  | m2 | 8.77 |  | 17.04 |  | 149.44
6.5.2 | Piso em argamassa de alta resistência tipo granilite (korodur), com juntas plásticas de
| dilatação, com acabamento polido, inclusive regularização |  |  |  | m2 | 8.77 |  | 34.46 |  | 302.21
6.5.3 | Rodapé em argamassa de alta resist. tipo granilite (korodur), alt.=7cm e esp.=10 mm |  |  |  | m | 11.5 |  | 13.13 |  | 151 |  | 602.65
6.6 | ESQUADRIAS
6.6.1 | Janela de correr, em alumínio natural, quatro bandeiras sendo duas fixas e duas móveis
| 2x1,1 m, com grade de proteção em tela galvanizada, inclusive pintura |  |  |  | m2 | 2.2 |  | 456.64 |  | 1004.61
6.6.2 | Porta almofadada, madeira de lei 0,80x2,10 m, inclusive aduela, alizares, dobradiças
| e fechadura externa em latão cromado |  |  |  | un | 1 |  | 230.55 |  | 230.55 |  | 1235.16
6.7 | VIDROS
6.7.1 | Vidro liso fumê espessura de 3 mm, colocado |  |  |  | m2 | 1.54 |  | 59.8 |  | 92.09 |  | 92.09
6.8 | PINTURA
6.8.1 | Emassamento de paredes internas e tetos, com duas demãos de massa à base de PVA,
| com uso de fundo preparador de paredes |  |  |  | m2 | 25.54 |  | 5.62 |  | 143.53
6.8.2 | Pintura acrílica 1ª linha, três demãos, inclusive uso de fundo preparador de paredes |  |  |  | m2 | 25.54 |  | 9.34 |  | 238.54
6.8.3 | Pintura esmalte sintético, inclusive uso de fundo branco nivelador, a duas demãos |  |  |  | m2 | 3.36 |  | 8.65 |  | 29.06 |  | 411.13
7 | AMBIENTES Nº6 - APOIO PEDAGÓGICO
7.1 | SERVIÇOS PRELIMINARES
7.1.1 | Demolição e retirada de piso cerâmico, inclusive lastro de contrapiso |  |  |  | m2 | 9.55 |  | 6.21 |  | 59.31
7.1.2 | Demolição e retirada de revestimento antigo em reboco, altura de 1,50 m |  |  |  | m2 | 17.85 |  | 2.39 |  | 42.66
7.1.3 | Retirada de portas e janelas, inclusive batentes |  |  |  | m2 | 3.88 |  | 7.47 |  | 28.98 |  | 130.95
7.2 | INSTALAÇÕES ELÉTRICAS
7.2.1 | Ponto para luminária de duas lâmpadas fluorescentes de 40W, completa, com reator
| duplo-127V, partida rápida e soquete antivibratório |  |  |  | un | 2 |  | 112.64 |  | 225.28
7.2.2 | Ponto para interruptor de uma tecla simples 10A/250V, com placa 4x2" |  |  |  | un | 1 |  | 42.58 |  | 42.58
7.2.3 | Ponto para tomada simples 2 polos universal 10A/250V, com placa 4x2" |  |  |  | un | 2 |  | 49.85 |  | 99.7
7.2.4 | Ponto para ventilador de teto, com alojamento para luminária, controle de velocidade,
| ventilação e reversão |  |  |  | un | 1 |  | 130.58 |  | 130.58 |  | 498.14
7.3 | INSTALAÇÕES TELEFÔNICAS
7.3.1 | Ponto para telefone e interfone em caixa 4x2", padrão Telemar |  |  |  | un | 1 |  | 43.55 |  | 43.55 |  | 43.55
7.4 | REVESTIMENTO
7.4.1 | Chapisco com argamassa de cimento e areia média ou grossa lavada no traço 1:3,
| espessura 5 mm |  |  |  | m2 | 17.85 |  | 2.39 |  | 42.66
7.4.2 | Reboco com argamassa de cimento, cal hidratada e areia no traço 1:0,5:6, espess. 25 mm |  |  |  | m2 | 17.85 |  | 16.43 |  | 293.28
7.4.3 | Assentamento de pastilhas cerâmicas (10x10)cm, com uso de cimento colante,
| inclusive rejuntamento |  |  |  | m2 | 17.85 |  | 28.36 |  | 506.23
7.4.4 | Rodaparede em granito 5x1,5 cm, com uso de cimento colante |  |  |  | m | 11.9 |  | 18.2 |  | 216.58
7.4.5 | Peitoril em granito largura de 20cm e espessura de 2cm |  |  |  | m | 2 |  | 22.88 |  | 45.76 |  | 1104.51
DATA: 03/03/2005 |  | ELABORADO POR: |  |  | VISTO: |  | TOTAL A |  |  | 65665.87 |  | 65665.87
TRANSPORTAR

## Plan7
P L A N I L H A D E P R E Ç O S
| PREFEITURA MUNICIPAL DE |  | OBRA/SERVIÇO: REFORMA DA ESCOLA BERY BARRETO DE ARAÚJO
| PRESIDENTE KENNEDY | [6 empty] | FOLHA |  |  |  | 7/30
| PMPK |  | LOCAL: LOCALIDADE DE JAQUEIRA - PRESIDENTE KENNEDY - ES |  |  |  | TOTAL
[7 empty] | TRANSPORTADO: |  |  | 65665.87 |  | 65665.87
PREÇOS
ITEM |  | D I S C R I M I N A Ç Ã O |  |  | UNIDADE | QUANT. | UNITÁRIO |  | TOTAL |  | TOTAL/ITEM
7.5 | PISOS
7.5.1 | Lastro de contrapiso em concreto não estrutural, espessura de 6 cm |  |  |  | m2 | 9.55 |  | 17.04 |  | 162.73
7.5.2 | Piso em argamassa de alta resistência tipo granilite (korodur), com juntas plásticas de
| dilatação, com acabamento polido, inclusive regularização |  |  |  | m2 | 9.55 |  | 34.46 |  | 329.09
7.5.3 | Rodapé em argamassa de alta resist. tipo granilite (korodur), alt.=7cm e esp.=10 mm |  |  |  | m | 11.9 |  | 13.13 |  | 156.25 |  | 648.07
7.6 | ESQUADRIAS
7.6.1 | Janela de correr, em alumínio natural, quatro bandeiras sendo duas fixas e duas móveis
| 2x1,1 m, com grade de proteção em tela galvanizada, inclusive pintura |  |  |  | m2 | 2.2 |  | 456.64 |  | 1004.61
7.6.2 | Porta almofadada, madeira de lei 0,80x2,10 m, inclusive aduela, alizares, dobradiças
| e fechadura externa em latão cromado |  |  |  | un | 1 |  | 230.55 |  | 230.55 |  | 1235.16
7.7 | VIDROS
7.7.1 | Vidro liso fumê espessura de 3 mm, colocado |  |  |  | m2 | 1.54 |  | 59.8 |  | 92.09 |  | 92.09
7.8 | PINTURA
7.8.1 | Emassamento de paredes internas e tetos, com duas demãos de massa à base de PVA,
| com uso de fundo preparador de paredes |  |  |  | m2 | 26.98 |  | 5.62 |  | 151.63
7.8.2 | Pintura acrílica 1ª linha, três demãos, inclusive uso de fundo preparador de paredes |  |  |  | m2 | 26.98 |  | 9.34 |  | 251.99
7.8.3 | Pintura esmalte sintético, inclusive uso de fundo branco nivelador, a duas demãos |  |  |  | m2 | 3.36 |  | 8.65 |  | 29.06 |  | 432.68
8 | AMBIENTES Nº7 - SALA DE AULA
8.1 | SERVIÇOS PRELIMINARES
8.1.1 | Demolição e retirada de piso cerâmico, inclusive lastro de contrapiso |  |  |  | m2 | 42.6 |  | 6.21 |  | 264.55
8.1.2 | Demolição e retirada de revestimento antigo em reboco, altura de 1,50 m |  |  |  | m2 | 40.6 |  | 2.39 |  | 97.03
8.1.3 | Retirada de portas e janelas, inclusive batentes |  |  |  | m2 | 10.48 |  | 7.47 |  | 78.29 |  | 439.87
8.2 | INSTALAÇÕES ELÉTRICAS
8.2.1 | Ponto para luminária de duas lâmpadas fluorescentes de 40W, completa, com reator
| duplo-127V, partida rápida e soquete antivibratório |  |  |  | un | 4 |  | 112.64 |  | 450.56
8.2.2 | Ponto para interruptor de duas teclas simples 10A/250V, com placa 4x2" |  |  |  | un | 1 |  | 45.36 |  | 45.36
8.2.3 | Ponto para tomada simples 2 polos universal 10A/250V, com placa 4x2" |  |  |  | un | 4 |  | 49.85 |  | 199.4
8.2.4 | Ponto para ventilador de teto, com alojamento para luminária, controle de velocidade,
| ventilação e reversão |  |  |  | un | 2 |  | 130.58 |  | 261.16 |  | 956.48
8.3 | INSTALAÇÕES DE ANTENA DE TV
8.3.1 | Ponto para antena de TV coletiva externa parabólica, em caixa 4x2" |  |  |  | un | 1 |  | 43.2 |  | 43.2 |  | 43.2
8.4 | PAREDES E PAINÉIS
8.4.1 | Alvenaria de blocos cerâmicos 10 furos 10x20x20 cm, assentados com argamassa
| mista de cimento, cal hidratada e areia traço 1:0,5:8, esp. das paredes 10 cm |  |  |  | m2 | 22.36 |  | 18.99 |  | 424.62 |  | 424.62
8.5 | REVESTIMENTO
8.5.1 | Chapisco com argamassa de cimento e areia média ou grossa lavada no traço 1:3,
| espessura 5 mm |  |  |  | m2 | 40.6 |  | 2.39 |  | 97.03
DATA: 03/03/2005 |  | ELABORADO POR: |  |  | VISTO: |  | TOTAL A |  |  | 70035.07 |  | 69938.04
TRANSPORTAR

## Plan8
P L A N I L H A D E P R E Ç O S
| PREFEITURA MUNICIPAL DE |  | OBRA/SERVIÇO: REFORMA DA ESCOLA BERY BARRETO DE ARAÚJO
| PRESIDENTE KENNEDY | [6 empty] | FOLHA |  |  |  | 8/30
| PMPK |  | LOCAL: LOCALIDADE DE JAQUEIRA - PRESIDENTE KENNEDY - ES |  |  |  | TOTAL
[7 empty] | TRANSPORTADO: |  |  | 70035.07 |  | 69938.04
PREÇOS
ITEM |  | D I S C R I M I N A Ç Ã O |  |  | UNIDADE | QUANT. | UNITÁRIO |  | TOTAL |  | TOTAL/ITEM
8.5.2 | Reboco com argamassa de cimento, cal hidratada e areia no traço 1:0,5:6, espess. 25 mm |  |  |  | m2 | 40.6 |  | 16.43 |  | 667.06
8.5.3 | Assentamento de pastilhas cerâmicas (10x10)cm, com uso de cimento colante,
| inclusive rejuntamento |  |  |  | m2 | 34.1 |  | 28.36 |  | 967.08
8.5.4 | Rodaparede em granito 5x1,5 cm, com uso de cimento colante |  |  |  | m | 17.4 |  | 18.2 |  | 316.68
8.5.5 | Peitoril em granito largura de 20cm e espessura de 2cm |  |  |  | m | 8 |  | 22.88 |  | 183.04 |  | 2230.89
8.6 | PISOS
8.6.1 | Lastro de contrapiso em concreto não estrutural, espessura de 6 cm |  |  |  | m2 | 42.6 |  | 17.04 |  | 725.9
8.6.2 | Piso em argamassa de alta resistência tipo granilite (korodur), com juntas plásticas de
| dilatação, com acabamento polido, inclusive regularização |  |  |  | m2 | 42.6 |  | 34.46 |  | 1468
8.6.3 | Rodapé em argamassa de alta resist. tipo granilite (korodur), alt.=7cm e esp.=10 mm |  |  |  | m | 25.4 |  | 13.13 |  | 333.5 |  | 2527.4
8.7 | ESQUADRIAS
8.7.1 | Janela de correr, em alumínio natural, quatro bandeiras sendo duas fixas e duas móveis
| 2x1,1 m, com grade de proteção em tela galvanizada, inclusive pintura |  |  |  | m2 | 8.8 |  | 456.64 |  | 4018.43
8.7.2 | Porta almofadada, madeira de lei 0,80x2,10 m, com visor de vidro, inclusive aduela,
| alizares, dobradiças e fechadura externa em latão cromado |  |  |  | un | 1 |  | 255.64 |  | 255.64 |  | 4274.07
8.8 | VIDROS
8.8.1 | Vidro liso fumê espessura de 3 mm, colocado |  |  |  | m2 | 6.16 |  | 59.8 |  | 368.37 |  | 368.37
8.9 | PINTURA
8.9.1 | Emassamento de paredes internas e tetos, com duas demãos de massa à base de PVA,
| com uso de fundo preparador de paredes |  |  |  | m2 | 75.35 |  | 5.62 |  | 423.47
8.9.2 | Pintura acrílica 1ª linha, três demãos, inclusive uso de fundo preparador de paredes |  |  |  | m2 | 75.35 |  | 9.34 |  | 703.77
8.9.3 | Pintura esmalte sintético, inclusive uso de fundo branco nivelador, a duas demãos |  |  |  | m2 | 3.36 |  | 8.65 |  | 29.06 |  | 1156.3
8.10 | SERVIÇOS COMPLEMENTARES
8.10.1 | Quadro de giz novo, completo, inclusive requadro em granito, porta giz |  |  |  | m2 | 6 |  | 78.25 |  | 469.5
8.10.2 | Quadro mural de aviso em azulejos, inclusive requadro de granito |  |  |  | m2 | 1.35 |  | 149.92 |  | 202.39 |  | 671.89
9 | AMBIENTES Nº8 - SALA DE AULA
9.1 | SERVIÇOS PRELIMINARES
9.1.1 | Demolição e retirada de piso cerâmico, inclusive lastro de contrapiso |  |  |  | m2 | 42.6 |  | 6.21 |  | 264.55
9.1.2 | Demolição e retirada de revestimento antigo em reboco, altura de 1,50 m |  |  |  | m2 | 40.6 |  | 2.39 |  | 97.03
9.1.3 | Demolição de alvenaria |  |  |  | m3 | 0.27 |  | 14.33 |  | 3.87
9.1.4 | Retirada de portas e janelas, inclusive batentes |  |  |  | m2 | 6.08 |  | 7.47 |  | 45.42 |  | 410.87
9.2 | INSTALAÇÕES ELÉTRICAS
9.2.1 | Ponto para luminária de duas lâmpadas fluorescentes de 40W, completa, com reator
| duplo-127V, partida rápida e soquete antivibratório |  |  |  | un | 4 |  | 112.64 |  | 450.56
9.2.2 | Ponto para interruptor de duas teclas simples 10A/250V, com placa 4x2" |  |  |  | un | 1 |  | 45.36 |  | 45.36
9.2.3 | Ponto para tomada simples 2 polos universal 10A/250V, com placa 4x2" |  |  |  | un | 4 |  | 49.85 |  | 199.4
9.2.4 | Ponto para ventilador de teto, com alojamento para luminária, controle de velocidade,
| ventilação e reversão |  |  |  | un | 2 |  | 130.58 |  | 261.16 |  | 956.48
DATA: 03/03/2005 |  | ELABORADO POR: |  |  | VISTO: |  | TOTAL A |  |  | 82534.31 |  | 82534.31
TRANSPORTAR

## Plan9
P L A N I L H A D E P R E Ç O S
| PREFEITURA MUNICIPAL DE |  | OBRA/SERVIÇO: REFORMA DA ESCOLA BERY BARRETO DE ARAÚJO
| PRESIDENTE KENNEDY | [6 empty] | FOLHA |  |  |  | 9/30
| PMPK |  | LOCAL: LOCALIDADE DE JAQUEIRA - PRESIDENTE KENNEDY - ES |  |  |  | TOTAL
[7 empty] | TRANSPORTADO: |  |  | 82534.31 |  | 82534.31
PREÇOS
ITEM |  | D I S C R I M I N A Ç Ã O |  |  | UNIDADE | QUANT. | UNITÁRIO |  | TOTAL |  | TOTAL/ITEM
9.3 | INSTALAÇÕES DE ANTENA DE TV
9.3.1 | Ponto para antena de TV coletiva externa parabólica, em caixa 4x2" |  |  |  | un | 1 |  | 43.2 |  | 43.2 |  | 43.2
9.4 | PAREDES E PAINÉIS
9.4.1 | Alvenaria de blocos cerâmicos 10 furos 10x20x20 cm, assentados com argamassa
| mista de cimento, cal hidratada e areia traço 1:0,5:8, esp. das paredes 10 cm |  |  |  | m2 | 22.36 |  | 18.99 |  | 424.62 |  | 424.62
9.5 | REVESTIMENTO
9.5.1 | Chapisco com argamassa de cimento e areia média ou grossa lavada no traço 1:3,
| espessura 5 mm |  |  |  | m2 | 40.6 |  | 2.39 |  | 97.03
9.5.2 | Reboco com argamassa de cimento, cal hidratada e areia no traço 1:0,5:6, espess. 25 mm |  |  |  | m2 | 40.6 |  | 16.43 |  | 667.06
9.5.3 | Assentamento de pastilhas cerâmicas (10x10)cm, com uso de cimento colante,
| inclusive rejuntamento |  |  |  | m2 | 36.1 |  | 28.36 |  | 1023.8
9.5.4 | Rodaparede em granito 5x1,5 cm, com uso de cimento colante |  |  |  | m | 21.4 |  | 18.2 |  | 389.48
9.5.5 | Peitoril em granito largura de 20cm e espessura de 2cm |  |  |  | m | 7 |  | 22.88 |  | 160.16 |  | 2337.53
9.6 | PISOS
9.6.1 | Lastro de contrapiso em concreto não estrutural, espessura de 6 cm |  |  |  | m2 | 42.6 |  | 17.04 |  | 725.9
9.6.2 | Piso em argamassa de alta resistência tipo granilite (korodur), com juntas plásticas de
| dilatação, com acabamento polido, inclusive regularização |  |  |  | m2 | 42.6 |  | 34.46 |  | 1468
9.6.3 | Rodapé em argamassa de alta resist. tipo granilite (korodur), alt.=7cm e esp.=10 mm |  |  |  | m | 25.4 |  | 13.13 |  | 333.5 |  | 2527.4
9.7 | ESQUADRIAS
9.7.1 | Janela de correr, em alumínio natural, quatro bandeiras sendo duas fixas e duas móveis
| 2x1,1 m, com grade de proteção em tela galvanizada, inclusive pintura |  |  |  | m2 | 4.4 |  | 456.64 |  | 2009.22
9.7.2 | Báscula em alumínio natural, 1,5x0,60 m |  |  |  | m2 | 1.8 |  | 248.31 |  | 446.96
9.7.3 | Porta almofadada, madeira de lei 0,80x2,10 m, com visor de vidro, inclusive aduela,
| alizares, dobradiças e fechadura externa em latão cromado |  |  |  | un | 1 |  | 255.64 |  | 255.64 |  | 2711.82
9.8 | VIDROS
9.8.1 | Vidro liso fumê espessura de 3 mm, colocado |  |  |  | m2 | 4.34 |  | 59.8 |  | 259.53 |  | 259.53
9.9 | PINTURA
9.9.1 | Emassamento de paredes internas e tetos, com duas demãos de massa à base de PVA,
| com uso de fundo preparador de paredes |  |  |  | m2 | 77.95 |  | 5.62 |  | 438.08
9.9.2 | Pintura acrílica 1ª linha, três demãos, inclusive uso de fundo preparador de paredes |  |  |  | m2 | 77.95 |  | 9.34 |  | 728.05
9.9.3 | Pintura esmalte sintético, inclusive uso de fundo branco nivelador, a duas demãos |  |  |  | m2 | 3.36 |  | 8.65 |  | 29.06 |  | 1195.19
9.10 | SERVIÇOS COMPLEMENTARES
9.10.1 | Quadro de giz novo, completo, inclusive requadro em granito, porta giz |  |  |  | m2 | 6 |  | 78.25 |  | 469.5
9.10.2 | Quadro mural de aviso em azulejos, inclusive requadro de granito |  |  |  | m2 | 1.35 |  | 149.92 |  | 202.39 |  | 671.89
DATA: 03/03/2005 |  | ELABORADO POR: |  |  | VISTO: |  | TOTAL A |  |  | 92705.49 |  | 92705.49
TRANSPORTAR

## Plan10
P L A N I L H A D E P R E Ç O S
| PREFEITURA MUNICIPAL DE |  | OBRA/SERVIÇO: REFORMA DA ESCOLA BERY BARRETO DE ARAÚJO
| PRESIDENTE KENNEDY | [6 empty] | FOLHA |  |  |  | 10/30
| PMPK |  | LOCAL: LOCALIDADE DE JAQUEIRA - PRESIDENTE KENNEDY - ES |  |  |  | TOTAL
[7 empty] | TRANSPORTADO: |  |  | 92705.49 |  | 92705.49
PREÇOS
ITEM |  | D I S C R I M I N A Ç Ã O |  |  | UNIDADE | QUANT. | UNITÁRIO |  | TOTAL |  | TOTAL/ITEM
10 | AMBIENTES Nº9 - SALA DE AULA
10.1 | SERVIÇOS PRELIMINARES
10.1.1 | Demolição e retirada de piso cerâmico, inclusive lastro de contrapiso |  |  |  | m2 | 42.6 |  | 6.21 |  | 264.55
10.1.2 | Demolição e retirada de revestimento antigo em reboco, altura de 1,50 m |  |  |  | m2 | 40.6 |  | 2.39 |  | 97.03
10.1.3 | Demolição de alvenaria |  |  |  | m3 | 0.27 |  | 14.33 |  | 3.87
10.1.4 | Retirada de portas e janelas, inclusive batentes |  |  |  | m2 | 6.08 |  | 7.47 |  | 45.42 |  | 410.87
10.2 | INSTALAÇÕES ELÉTRICAS
10.2.1 | Ponto para luminária de duas lâmpadas fluorescentes de 40W, completa, com reator
| duplo-127V, partida rápida e soquete antivibratório |  |  |  | un | 4 |  | 112.64 |  | 450.56
10.2.2 | Ponto para interruptor de duas teclas simples 10A/250V, com placa 4x2" |  |  |  | un | 1 |  | 45.36 |  | 45.36
10.2.3 | Ponto para tomada simples 2 polos universal 10A/250V, com placa 4x2" |  |  |  | un | 4 |  | 49.85 |  | 199.4
10.2.4 | Ponto para ventilador de teto, com alojamento para luminária, controle de velocidade,
| ventilação e reversão |  |  |  | un | 2 |  | 130.58 |  | 261.16 |  | 956.48
10.3 | INSTALAÇÕES DE ANTENA DE TV
10.3.1 | Ponto para antena de TV coletiva externa parabólica, em caixa 4x2" |  |  |  | un | 1 |  | 43.2 |  | 43.2 |  | 43.2
10.4 | PAREDES E PAINÉIS
10.4.1 | Alvenaria de blocos cerâmicos 10 furos 10x20x20 cm, assentados com argamassa
| mista de cimento, cal hidratada e areia traço 1:0,5:8, esp. das paredes 10 cm |  |  |  | m2 | 22.36 |  | 18.99 |  | 424.62 |  | 424.62
10.5 | REVESTIMENTO
10.5.1 | Chapisco com argamassa de cimento e areia média ou grossa lavada no traço 1:3,
| espessura 5 mm |  |  |  | m2 | 40.6 |  | 2.39 |  | 97.03
10.5.2 | Reboco com argamassa de cimento, cal hidratada e areia no traço 1:0,5:6, espess. 25 mm |  |  |  | m2 | 40.6 |  | 16.43 |  | 667.06
10.5.3 | Assentamento de pastilhas cerâmicas (10x10)cm, com uso de cimento colante,
| inclusive rejuntamento |  |  |  | m2 | 36.1 |  | 28.36 |  | 1023.8
10.5.4 | Rodaparede em granito 5x1,5 cm, com uso de cimento colante |  |  |  | m | 21.4 |  | 18.2 |  | 389.48
10.5.5 | Peitoril em granito largura de 20cm e espessura de 2cm |  |  |  | m | 7 |  | 22.88 |  | 160.16 |  | 2337.53
10.6 | PISOS
10.6.1 | Lastro de contrapiso em concreto não estrutural, espessura de 6 cm |  |  |  | m2 | 42.6 |  | 17.04 |  | 725.9
10.6.2 | Piso em argamassa de alta resistência tipo granilite (korodur), com juntas plásticas de
| dilatação, com acabamento polido, inclusive regularização |  |  |  | m2 | 42.6 |  | 34.46 |  | 1468
10.6.3 | Rodapé em argamassa de alta resist. tipo granilite (korodur), alt.=7cm e esp.=10 mm |  |  |  | m | 25.4 |  | 13.13 |  | 333.5 |  | 2527.4
10.7 | ESQUADRIAS
10.7.1 | Janela de correr, em alumínio natural, quatro bandeiras sendo duas fixas e duas móveis
| 2x1,1 m, com grade de proteção em tela galvanizada, inclusive pintura |  |  |  | m2 | 4.4 |  | 456.64 |  | 2009.22
10.7.2 | Báscula em alumínio natural, 1,5x0,60 m |  |  |  | m2 | 1.8 |  | 248.31 |  | 446.96
10.7.3 | Porta almofadada, madeira de lei 0,80x2,10 m, com visor de vidro, inclusive aduela,
| alizares, dobradiças e fechadura externa em latão cromado |  |  |  | un | 1 |  | 255.64 |  | 255.64 |  | 2711.82
DATA: 03/03/2005 |  | ELABORADO POR: |  |  | VISTO: |  | TOTAL A |  |  | 102117.41 |  | 102117.41
TRANSPORTAR

## Plan11
P L A N I L H A D E P R E Ç O S
| PREFEITURA MUNICIPAL DE |  | OBRA/SERVIÇO: REFORMA DA ESCOLA BERY BARRETO DE ARAÚJO
| PRESIDENTE KENNEDY | [6 empty] | FOLHA |  |  |  | 11/30
| PMPK |  | LOCAL: LOCALIDADE DE JAQUEIRA - PRESIDENTE KENNEDY - ES |  |  |  | TOTAL
[7 empty] | TRANSPORTADO: |  |  | 102117.41 |  | 102117.41
PREÇOS
ITEM |  | D I S C R I M I N A Ç Ã O |  |  | UNIDADE | QUANT. | UNITÁRIO |  | TOTAL |  | TOTAL/ITEM
10.8 | VIDROS
10.8.1 | Vidro liso fumê espessura de 3 mm, colocado |  |  |  | m2 | 4.34 |  | 59.8 |  | 259.53 |  | 259.53
10.9 | PINTURA
10.9.1 | Emassamento de paredes internas e tetos, com duas demãos de massa à base de PVA,
| com uso de fundo preparador de paredes |  |  |  | m2 | 77.95 |  | 5.62 |  | 438.08
10.9.2 | Pintura acrílica 1ª linha, três demãos, inclusive uso de fundo preparador de paredes |  |  |  | m2 | 77.95 |  | 9.34 |  | 728.05
10.9.3 | Pintura esmalte sintético, inclusive uso de fundo branco nivelador, a duas demãos |  |  |  | m2 | 3.36 |  | 8.65 |  | 29.06 |  | 1195.19
10.10 | SERVIÇOS COMPLEMENTARES
10.10.1 | Quadro de giz novo, completo, inclusive requadro em granito, porta giz |  |  |  | m2 | 6 |  | 78.25 |  | 469.5
10.10.2 | Quadro mural de aviso em azulejos, inclusive requadro de granito |  |  |  | m2 | 1.35 |  | 149.92 |  | 202.39 |  | 671.89
11 | AMBIENTES Nº10 - SALA DE AULA
11.1 | SERVIÇOS PRELIMINARES
11.1.1 | Demolição e retirada de piso cerâmico, inclusive lastro de contrapiso |  |  |  | m2 | 42.6 |  | 6.21 |  | 264.55
11.1.2 | Demolição e retirada de revestimento antigo em reboco, altura de 1,50 m |  |  |  | m2 | 40.6 |  | 2.39 |  | 97.03
11.1.3 | Demolição de alvenaria |  |  |  | m3 | 0.27 |  | 14.33 |  | 3.87
11.1.4 | Retirada de portas e janelas, inclusive batentes |  |  |  | m2 | 6.08 |  | 7.47 |  | 45.42 |  | 410.87
11.2 | INSTALAÇÕES ELÉTRICAS
11.2.1 | Ponto para luminária de duas lâmpadas fluorescentes de 40W, completa, com reator
| duplo-127V, partida rápida e soquete antivibratório |  |  |  | un | 4 |  | 112.64 |  | 450.56
11.2.2 | Ponto para interruptor de duas teclas simples 10A/250V, com placa 4x2" |  |  |  | un | 1 |  | 45.36 |  | 45.36
11.2.3 | Ponto para tomada simples 2 polos universal 10A/250V, com placa 4x2" |  |  |  | un | 4 |  | 49.85 |  | 199.4
11.2.4 | Ponto para ventilador de teto, com alojamento para luminária, controle de velocidade,
| ventilação e reversão |  |  |  | un | 2 |  | 130.58 |  | 261.16 |  | 956.48
11.3 | INSTALAÇÕES DE ANTENA DE TV
11.3.1 | Ponto para antena de TV coletiva externa parabólica, em caixa 4x2" |  |  |  | un | 1 |  | 43.2 |  | 43.2 |  | 43.2
11.4 | PAREDES E PAINÉIS
11.4.1 | Alvenaria de blocos cerâmicos 10 furos 10x20x20 cm, assentados com argamassa
| mista de cimento, cal hidratada e areia traço 1:0,5:8, esp. das paredes 10 cm |  |  |  | m2 | 22.36 |  | 18.99 |  | 424.62 |  | 424.62
11.5 | REVESTIMENTO
11.5.1 | Chapisco com argamassa de cimento e areia média ou grossa lavada no traço 1:3,
| espessura 5 mm |  |  |  | m2 | 40.6 |  | 2.39 |  | 97.03
11.5.2 | Reboco com argamassa de cimento, cal hidratada e areia no traço 1:0,5:6, espess. 25 mm |  |  |  | m2 | 40.6 |  | 16.43 |  | 667.06
11.5.3 | Assentamento de pastilhas cerâmicas (10x10)cm, com uso de cimento colante,
| inclusive rejuntamento |  |  |  | m2 | 36.1 |  | 28.36 |  | 1023.8
11.5.4 | Rodaparede em granito 5x1,5 cm, com uso de cimento colante |  |  |  | m | 21.4 |  | 18.2 |  | 389.48
11.5.5 | Peitoril em granito largura de 20cm e espessura de 2cm |  |  |  | m | 7 |  | 22.88 |  | 160.16 |  | 2337.53
DATA: 03/03/2005 |  | ELABORADO POR: |  |  | VISTO: |  | TOTAL A |  |  | 108416.72 |  | 108416.72
TRANSPORTAR

## Plan12
P L A N I L H A D E P R E Ç O S
| PREFEITURA MUNICIPAL DE |  | OBRA/SERVIÇO: REFORMA DA ESCOLA BERY BARRETO DE ARAÚJO
| PRESIDENTE KENNEDY | [6 empty] | FOLHA |  |  |  | 12/30
| PMPK |  | LOCAL: LOCALIDADE DE JAQUEIRA - PRESIDENTE KENNEDY - ES |  |  |  | TOTAL
[7 empty] | TRANSPORTADO: |  |  | 108416.72 |  | 108416.72
PREÇOS
ITEM |  | D I S C R I M I N A Ç Ã O |  |  | UNIDADE | QUANT. | UNITÁRIO |  | TOTAL |  | TOTAL/ITEM
11.6 | PISOS
11.6.1 | Lastro de contrapiso em concreto não estrutural, espessura de 6 cm |  |  |  | m2 | 42.6 |  | 17.04 |  | 725.9
11.6.2 | Piso em argamassa de alta resistência tipo granilite (korodur), com juntas plásticas de
| dilatação, com acabamento polido, inclusive regularização |  |  |  | m2 | 42.6 |  | 34.46 |  | 1468
11.6.3 | Rodapé em argamassa de alta resist. tipo granilite (korodur), alt.=7cm e esp.=10 mm |  |  |  | m | 25.4 |  | 13.13 |  | 333.5 |  | 2527.4
11.7 | ESQUADRIAS
11.7.1 | Janela de correr, em alumínio natural, quatro bandeiras sendo duas fixas e duas móveis
| 2x1,1 m, com grade de proteção em tela galvanizada, inclusive pintura |  |  |  | m2 | 4.4 |  | 456.64 |  | 2009.22
11.7.2 | Báscula em alumínio natural, 1,5x0,60 m |  |  |  | m2 | 1.8 |  | 248.31 |  | 446.96
11.7.3 | Porta almofadada, madeira de lei 0,80x2,10 m, com visor de vidro, inclusive aduela,
| alizares, dobradiças e fechadura externa em latão cromado |  |  |  | un | 1 |  | 255.64 |  | 255.64 |  | 2711.82
11.8 | VIDROS
11.8.1 | Vidro liso fumê espessura de 3 mm, colocado |  |  |  | m2 | 4.34 |  | 59.8 |  | 259.53 |  | 259.53
11.9 | PINTURA
11.9.1 | Emassamento de paredes internas e tetos, com duas demãos de massa à base de PVA,
| com uso de fundo preparador de paredes |  |  |  | m2 | 77.95 |  | 5.62 |  | 438.08
11.9.2 | Pintura acrílica 1ª linha, três demãos, inclusive uso de fundo preparador de paredes |  |  |  | m2 | 77.95 |  | 9.34 |  | 728.05
11.9.3 | Pintura esmalte sintético, inclusive uso de fundo branco nivelador, a duas demãos |  |  |  | m2 | 3.36 |  | 8.65 |  | 29.06 |  | 1195.19
11.10 | SERVIÇOS COMPLEMENTARES
11.10.1 | Quadro de giz novo, completo, inclusive requadro em granito, porta giz |  |  |  | m2 | 6 |  | 78.25 |  | 469.5
11.10.2 | Quadro mural de aviso em azulejos, inclusive requadro de granito |  |  |  | m2 | 1.35 |  | 149.92 |  | 202.39 |  | 671.89
12 | AMBIENTES Nº11 - SALA DE AULA
12.1 | SERVIÇOS PRELIMINARES
12.1.1 | Demolição e retirada de piso cerâmico, inclusive lastro de contrapiso |  |  |  | m2 | 42.6 |  | 6.21 |  | 264.55
12.1.2 | Demolição e retirada de revestimento antigo em reboco, altura de 1,50 m |  |  |  | m2 | 40.6 |  | 2.39 |  | 97.03
12.1.3 | Demolição de alvenaria |  |  |  | m3 | 0.27 |  | 14.33 |  | 3.87
12.1.4 | Retirada de portas e janelas, inclusive batentes |  |  |  | m2 | 6.08 |  | 7.47 |  | 45.42 |  | 410.87
12.2 | INSTALAÇÕES ELÉTRICAS
12.2.1 | Ponto para luminária de duas lâmpadas fluorescentes de 40W, completa, com reator
| duplo-127V, partida rápida e soquete antivibratório |  |  |  | un | 4 |  | 112.64 |  | 450.56
12.2.2 | Ponto para interruptor de duas teclas simples 10A/250V, com placa 4x2" |  |  |  | un | 1 |  | 45.36 |  | 45.36
12.2.3 | Ponto para tomada simples 2 polos universal 10A/250V, com placa 4x2" |  |  |  | un | 4 |  | 49.85 |  | 199.4
12.2.4 | Ponto para ventilador de teto, com alojamento para luminária, controle de velocidade,
| ventilação e reversão |  |  |  | un | 2 |  | 130.58 |  | 261.16 |  | 956.48
12.3 | INSTALAÇÕES DE ANTENA DE TV
12.3.1 | Ponto para antena de TV coletiva externa parabólica, em caixa 4x2" |  |  |  | un | 1 |  | 43.2 |  | 43.2 |  | 43.2
12.4 | PAREDES E PAINÉIS
12.4.1 | Alvenaria de blocos cerâmicos 10 furos 10x20x20 cm, assentados com argamassa
| mista de cimento, cal hidratada e areia traço 1:0,5:8, esp. das paredes 10 cm |  |  |  | m2 | 22.36 |  | 18.99 |  | 424.62 |  | 424.62
DATA: 03/03/2005 |  | ELABORADO POR: |  |  | VISTO: |  | TOTAL A |  |  | 117617.72 |  | 117617.72
TRANSPORTAR

## Plan13
P L A N I L H A D E P R E Ç O S
| PREFEITURA MUNICIPAL DE |  | OBRA/SERVIÇO: REFORMA DA ESCOLA BERY BARRETO DE ARAÚJO
| PRESIDENTE KENNEDY | [6 empty] | FOLHA |  |  |  | 13/30
| PMPK |  | LOCAL: LOCALIDADE DE JAQUEIRA - PRESIDENTE KENNEDY - ES |  |  |  | TOTAL
[7 empty] | TRANSPORTADO: |  |  | 117617.72 |  | 117617.72
PREÇOS
ITEM |  | D I S C R I M I N A Ç Ã O |  |  | UNIDADE | QUANT. | UNITÁRIO |  | TOTAL |  | TOTAL/ITEM
12.5 | REVESTIMENTO
12.5.1 | Chapisco com argamassa de cimento e areia média ou grossa lavada no traço 1:3,
| espessura 5 mm |  |  |  | m2 | 40.6 |  | 2.39 |  | 97.03
12.5.2 | Reboco com argamassa de cimento, cal hidratada e areia no traço 1:0,5:6, espess. 25 mm |  |  |  | m2 | 40.6 |  | 16.43 |  | 667.06
12.5.3 | Assentamento de pastilhas cerâmicas (10x10)cm, com uso de cimento colante,
| inclusive rejuntamento |  |  |  | m2 | 36.1 |  | 28.36 |  | 1023.8
12.5.4 | Rodaparede em granito 5x1,5 cm, com uso de cimento colante |  |  |  | m | 21.4 |  | 18.2 |  | 389.48
12.5.5 | Peitoril em granito largura de 20cm e espessura de 2cm |  |  |  | m | 7 |  | 22.88 |  | 160.16 |  | 2337.53
12.6 | PISOS
12.6.1 | Lastro de contrapiso em concreto não estrutural, espessura de 6 cm |  |  |  | m2 | 42.6 |  | 17.04 |  | 725.9
12.6.2 | Piso em argamassa de alta resistência tipo granilite (korodur), com juntas plásticas de
| dilatação, com acabamento polido, inclusive regularização |  |  |  | m2 | 42.6 |  | 34.46 |  | 1468
12.6.3 | Rodapé em argamassa de alta resist. tipo granilite (korodur), alt.=7cm e esp.=10 mm |  |  |  | m | 25.4 |  | 13.13 |  | 333.5 |  | 2527.4
12.7 | ESQUADRIAS
12.7.1 | Janela de correr, em alumínio natural, quatro bandeiras sendo duas fixas e duas móveis
| 2x1,1 m, com grade de proteção em tela galvanizada, inclusive pintura |  |  |  | m2 | 4.4 |  | 456.64 |  | 2009.22
12.7.2 | Báscula em alumínio natural, 1,5x0,60 m |  |  |  | m2 | 1.8 |  | 248.31 |  | 446.96
12.7.3 | Porta almofadada, madeira de lei 0,80x2,10 m, com visor de vidro, inclusive aduela,
| alizares, dobradiças e fechadura externa em latão cromado |  |  |  | un | 1 |  | 255.64 |  | 255.64 |  | 2711.82
12.8 | VIDROS
12.8.1 | Vidro liso fumê espessura de 3 mm, colocado |  |  |  | m2 | 4.34 |  | 59.8 |  | 259.53 |  | 259.53
12.9 | PINTURA
12.9.1 | Emassamento de paredes internas e tetos, com duas demãos de massa à base de PVA,
| com uso de fundo preparador de paredes |  |  |  | m2 | 77.95 |  | 5.62 |  | 438.08
12.9.2 | Pintura acrílica 1ª linha, três demãos, inclusive uso de fundo preparador de paredes |  |  |  | m2 | 77.95 |  | 9.34 |  | 728.05
12.9.3 | Pintura esmalte sintético, inclusive uso de fundo branco nivelador, a duas demãos |  |  |  | m2 | 3.36 |  | 8.65 |  | 29.06 |  | 1195.19
12.10 | SERVIÇOS COMPLEMENTARES
12.10.1 | Quadro de giz novo, completo, inclusive requadro em granito, porta giz |  |  |  | m2 | 6 |  | 78.25 |  | 469.5
12.10.2 | Quadro mural de aviso em azulejos, inclusive requadro de granito |  |  |  | m2 | 1.35 |  | 149.92 |  | 202.39 |  | 671.89
13 | AMBIENTES Nº12 - SALA DE AULA
13.1 | SERVIÇOS PRELIMINARES
13.1.1 | Demolição e retirada de piso cerâmico, inclusive lastro de contrapiso |  |  |  | m2 | 42.6 |  | 6.21 |  | 264.55
13.1.2 | Demolição e retirada de revestimento antigo em reboco, altura de 1,50 m |  |  |  | m2 | 40.6 |  | 2.39 |  | 97.03
13.1.3 | Demolição de alvenaria |  |  |  | m3 | 0.27 |  | 14.33 |  | 3.87
13.1.4 | Retirada de portas e janelas, inclusive batentes |  |  |  | m2 | 6.08 |  | 7.47 |  | 45.42 |  | 410.87
13.2 | INSTALAÇÕES ELÉTRICAS
13.2.1 | Ponto para luminária de duas lâmpadas fluorescentes de 40W, completa, com reator
| duplo-127V, partida rápida e soquete antivibratório |  |  |  | un | 4 |  | 112.64 |  | 450.56
DATA: 03/03/2005 |  | ELABORADO POR: |  |  | VISTO: |  | TOTAL A |  |  | 128182.51 |  | 127731.95
TRANSPORTAR

## Plan14
P L A N I L H A D E P R E Ç O S
| PREFEITURA MUNICIPAL DE |  | OBRA/SERVIÇO: REFORMA DA ESCOLA BERY BARRETO DE ARAÚJO
| PRESIDENTE KENNEDY | [6 empty] | FOLHA |  |  |  | 14/30
| PMPK |  | LOCAL: LOCALIDADE DE JAQUEIRA - PRESIDENTE KENNEDY - ES |  |  |  | TOTAL
[7 empty] | TRANSPORTADO: |  |  | 128182.51 |  | 127731.95
PREÇOS
ITEM |  | D I S C R I M I N A Ç Ã O |  |  | UNIDADE | QUANT. | UNITÁRIO |  | TOTAL |  | TOTAL/ITEM
13.2.2 | Ponto para interruptor de duas teclas simples 10A/250V, com placa 4x2" |  |  |  | un | 1 |  | 45.36 |  | 45.36
13.2.3 | Ponto para tomada simples 2 polos universal 10A/250V, com placa 4x2" |  |  |  | un | 4 |  | 49.85 |  | 199.4
13.2.4 | Ponto para ventilador de teto, com alojamento para luminária, controle de velocidade,
| ventilação e reversão |  |  |  | un | 2 |  | 130.58 |  | 261.16 |  | 956.48
13.3 | INSTALAÇÕES DE ANTENA DE TV
13.3.1 | Ponto para antena de TV coletiva externa parabólica, em caixa 4x2" |  |  |  | un | 1 |  | 43.2 |  | 43.2 |  | 43.2
13.4 | PAREDES E PAINÉIS
13.4.1 | Alvenaria de blocos cerâmicos 10 furos 10x20x20 cm, assentados com argamassa
| mista de cimento, cal hidratada e areia traço 1:0,5:8, esp. das paredes 10 cm |  |  |  | m2 | 22.36 |  | 18.99 |  | 424.62 |  | 424.62
13.5 | REVESTIMENTO
13.5.1 | Chapisco com argamassa de cimento e areia média ou grossa lavada no traço 1:3,
| espessura 5 mm |  |  |  | m2 | 40.6 |  | 2.39 |  | 97.03
13.5.2 | Reboco com argamassa de cimento, cal hidratada e areia no traço 1:0,5:6, espess. 25 mm |  |  |  | m2 | 40.6 |  | 16.43 |  | 667.06
13.5.3 | Assentamento de pastilhas cerâmicas (10x10)cm, com uso de cimento colante,
| inclusive rejuntamento |  |  |  | m2 | 36.1 |  | 28.36 |  | 1023.8
13.5.4 | Rodaparede em granito 5x1,5 cm, com uso de cimento colante |  |  |  | m | 21.4 |  | 18.2 |  | 389.48
13.5.5 | Peitoril em granito largura de 20cm e espessura de 2cm |  |  |  | m | 7 |  | 22.88 |  | 160.16 |  | 2337.53
13.6 | PISOS
13.6.1 | Lastro de contrapiso em concreto não estrutural, espessura de 6 cm |  |  |  | m2 | 42.6 |  | 17.04 |  | 725.9
13.6.2 | Piso em argamassa de alta resistência tipo granilite (korodur), com juntas plásticas de
| dilatação, com acabamento polido, inclusive regularização |  |  |  | m2 | 42.6 |  | 34.46 |  | 1468
13.6.3 | Rodapé em argamassa de alta resist. tipo granilite (korodur), alt.=7cm e esp.=10 mm |  |  |  | m | 25.4 |  | 13.13 |  | 333.5 |  | 2527.4
13.7 | ESQUADRIAS
13.7.1 | Janela de correr, em alumínio natural, quatro bandeiras sendo duas fixas e duas móveis
| 2x1,1 m, com grade de proteção em tela galvanizada, inclusive pintura |  |  |  | m2 | 4.4 |  | 456.64 |  | 2009.22
13.7.2 | Báscula em alumínio natural, 1,5x0,60 m |  |  |  | m2 | 1.8 |  | 248.31 |  | 446.96
13.7.3 | Porta almofadada, madeira de lei 0,80x2,10 m, com visor de vidro, inclusive aduela,
| alizares, dobradiças e fechadura externa em latão cromado |  |  |  | un | 1 |  | 255.64 |  | 255.64 |  | 2711.82
13.8 | VIDROS
13.8.1 | Vidro liso fumê espessura de 3 mm, colocado |  |  |  | m2 | 4.34 |  | 59.8 |  | 259.53 |  | 259.53
13.9 | PINTURA
13.9.1 | Emassamento de paredes internas e tetos, com duas demãos de massa à base de PVA,
| com uso de fundo preparador de paredes |  |  |  | m2 | 77.95 |  | 5.62 |  | 438.08
13.9.2 | Pintura acrílica 1ª linha, três demãos, inclusive uso de fundo preparador de paredes |  |  |  | m2 | 77.95 |  | 9.34 |  | 728.05
13.9.3 | Pintura esmalte sintético, inclusive uso de fundo branco nivelador, a duas demãos |  |  |  | m2 | 3.36 |  | 8.65 |  | 29.06 |  | 1195.19
13.10 | SERVIÇOS COMPLEMENTARES
13.10.1 | Quadro de giz novo, completo, inclusive requadro em granito, porta giz |  |  |  | m2 | 6 |  | 78.25 |  | 469.5
13.10.2 | Quadro mural de aviso em azulejos, inclusive requadro de granito |  |  |  | m2 | 1.35 |  | 149.92 |  | 202.39 |  | 671.89
DATA: 03/03/2005 |  | ELABORADO POR: |  |  | VISTO: |  | TOTAL A |  |  | 138859.61 |  | 138859.61
TRANSPORTAR

## Plan15
P L A N I L H A D E P R E Ç O S
| PREFEITURA MUNICIPAL DE |  | OBRA/SERVIÇO: REFORMA DA ESCOLA BERY BARRETO DE ARAÚJO
| PRESIDENTE KENNEDY | [6 empty] | FOLHA |  |  |  | 15/30
| PMPK |  | LOCAL: LOCALIDADE DE JAQUEIRA - PRESIDENTE KENNEDY - ES |  |  |  | TOTAL
[7 empty] | TRANSPORTADO: |  |  | 138859.61 |  | 138859.61
PREÇOS
ITEM |  | D I S C R I M I N A Ç Ã O |  |  | UNIDADE | QUANT. | UNITÁRIO |  | TOTAL |  | TOTAL/ITEM
14 | AMBIENTES Nº13 - BANHEIRO DOS PROFESSORES MASCULINO
14.1 | SERVIÇOS PRELIMINARES
14.1.1 | Demolição e retirada de piso cerâmico, inclusive lastro de contrapiso |  |  |  | m2 | 2.88 |  | 6.21 |  | 17.88
14.1.2 | Demolição e retirada de revestimento com azulejos, inclusive reboco até o teto |  |  |  | m2 | 19.26 |  | 11.18 |  | 215.33
14.1.3 | Retirada de portas e básculas, inclusive batentes |  |  |  | m2 | 2.16 |  | 7.47 |  | 16.14 |  | 249.35
14.2 | INSTALAÇÕES HIDRO-SANITÁRIAS
14.2.1 | Tubo de pvc soldável marrom diâmetro 25mm (3/4"), inclusive conexões |  |  |  | m | 6 |  | 3.58 |  | 21.48
14.2.2 | Tubo de pvc soldável marrom diâmetro 50mm (1 1/2"), inclusive conexões |  |  |  | m | 3 |  | 11.81 |  | 35.43
14.2.3 | Registro de gaveta com canopla cromada diâmetro 50mm (1 1/2") |  |  |  | un | 1 |  | 69.66 |  | 69.66
14.2.4 | Lavatório de louça branca com coluna, inclusive sifão, válvula, engate e torneira cromados |  |  |  | un | 1 |  | 202.28 |  | 202.28
14.2.5 | Bacia sifonada de louça branca, inclusive tampa de assento e demais acessórios |  |  |  | un | 1 |  | 150.25 |  | 150.25
14.2.6 | Meia saboneteira de louça branca |  |  |  | un | 1 |  | 21.07 |  | 21.07
14.2.7 | Porta toalha de louça branca |  |  |  | un | 1 |  | 20.9 |  | 20.9
14.2.8 | Papeleira de loça branca, 15x15cm |  |  |  | un | 1 |  | 22.8 |  | 22.8
14.2.9 | Válvula de descarga com acabamento cromado, registro acoplado diâmetro 40mm (11/2") |  |  |  | un | 1 |  | 111.25 |  | 111.25
14.2.10 | Tubo de pvc branco para esgoto diâmetro 40mm, inclusive conexões |  |  |  | m | 2 |  | 6.11 |  | 12.22
14.2.11 | Tubo de pvc branco para esgoto diâmetro 50mm, inclusive conexões |  |  |  | m | 12 |  | 9.65 |  | 115.8
14.2.12 | Tubo de pvc branco para esgoto diâmetro 100mm, inclusive conexões |  |  |  | m | 6 |  | 13.53 |  | 81.18
14.2.13 | Caixa sifonada de pvc 150x150x50mm, com grelha cromada |  |  |  | un | 1 |  | 26.18 |  | 26.18 |  | 890.5
14.3 | INSTALAÇÕES ELÉTRICAS
14.3.1 | Ponto para luminária de duas lâmpadas fluorescentes de 20W, completa, com reator
| duplo-127V, partida rápida e soquete antivibratório |  |  |  | un | 1 |  | 55.22 |  | 55.22
14.3.2 | Ponto para interruptor de uma tecla simples, conjugado com tomada 2 polos universal
| 10A/250V, com placa 4x2" |  |  |  | un | 1 |  | 42.58 |  | 42.58 |  | 97.8
DATA: 03/03/2005 |  | ELABORADO POR: |  |  | VISTO: |  | TOTAL A |  |  | 140097.26 |  | 140097.26
TRANSPORTAR

## Plan16
P L A N I L H A D E P R E Ç O S
| PREFEITURA MUNICIPAL DE |  | OBRA/SERVIÇO: REFORMA DA ESCOLA BERY BARRETO DE ARAÚJO
| PRESIDENTE KENNEDY | [6 empty] | FOLHA |  |  |  | 16/30
| PMPK |  | LOCAL: LOCALIDADE DE JAQUEIRA - PRESIDENTE KENNEDY - ES |  |  |  | TOTAL
[7 empty] | TRANSPORTADO: |  |  | 140097.26 |  | 140097.26
PREÇOS
ITEM |  | D I S C R I M I N A Ç Ã O |  |  | UNIDADE | QUANT. | UNITÁRIO |  | TOTAL |  | TOTAL/ITEM
14.4 | REVESTIMENTO
14.4.1 | Chapisco com argamassa de cimento e areia média ou grossa lavada no traço 1:3,
| espessura 5 mm |  |  |  | m2 | 19.26 |  | 2.39 |  | 46.03
14.4.2 | Reboco com argamassa de cimento, cal hidratada e areia no traço 1:0,5:6, espess. 25 mm |  |  |  | m2 | 19.26 |  | 16.43 |  | 316.44
14.4.3 | Assentamento de azulejo branco 15x15cm, juntas a prumo, empregando argamassa
| colante, inclusive rejuntamento e cantoneiras em alumínio |  |  |  | m2 | 19.26 |  | 22.88 |  | 440.67
14.4.4 | Peitoril em granito largura de 20cm e espessura de 2cm |  |  |  | m | 0.8 |  | 22.88 |  | 18.3 |  | 821.44
14.5 | PISOS
14.5.1 | Lastro de contrapiso em concreto não estrutural, espessura de 6 cm |  |  |  | m2 | 2.88 |  | 17.04 |  | 49.08
14.5.2 | Camada de regularização para revestimento cerâmico em argamassa de cimento e areia no traço 1:3 |  |  |  | m2 | 2.88 |  | 9.25 |  | 26.64
14.5.3 | Piso cerâmico vitrificado, assentado com argamassa colante, inclusive rejuntamento |  |  |  | m2 | 2.88 |  | 24.8 |  | 71.42
14.5.4 | Soleira em granito, espessura de 2cm e largura de 15cm |  |  |  | m | 0.8 |  | 18.4 |  | 14.72 |  | 161.86
14.6 | ESQUADRIAS
14.6.1 | Báscula em alumínio natural, 0,80x0,60 m |  |  |  | m2 | 0.48 |  | 248.31 |  | 119.19
14.6.2 | Porta almofadada, madeira de lei 0,80x2,10 m, inclusive aduela, alizares, dobradiças
| e fechadura externa em latão cromado |  |  |  | un | 1 |  | 230.55 |  | 230.55 |  | 349.74
14.7 | VIDROS
14.7.1 | Vidro liso fumê espessura de 3 mm, colocado |  |  |  | m2 | 0.34 |  | 59.8 |  | 20.33 |  | 20.33
14.8 | PINTURA
14.8.1 | Emassamento do teto, com duas demãos de massa à base de PVA,
| com uso de fundo preparador de paredes |  |  |  | m2 | 2.88 |  | 5.62 |  | 16.19
14.8.2 | Pintura acrílica 1ª linha, três demãos, inclusive uso de fundo preparador de paredes |  |  |  | m2 | 2.88 |  | 9.34 |  | 26.9
14.8.3 | Pintura esmalte sintético, inclusive uso de fundo branco nivelador, a duas demãos |  |  |  | m2 | 3.36 |  | 8.65 |  | 29.06 |  | 72.15
15 | AMBIENTES Nº14 - BANHEIRO DOS ALUNOS MASCULINO
15.1 | SERVIÇOS PRELIMINARES
15.1.1 | Demolição e retirada de piso cerâmico, inclusive lastro de contrapiso |  |  |  | m2 | 16.66 |  | 6.21 |  | 103.46
15.1.2 | Demolição e retirada de revestimento com azulejos, inclusive reboco até o teto |  |  |  | m2 | 52.45 |  | 11.18 |  | 586.39
15.1.3 | Demolição de alvenaria |  |  |  | m3 | 7.87 |  | 14.33 |  | 112.78
15.1.4 | Retirada de portas e básculas, inclusive batentes |  |  |  | m2 | 2.67 |  | 7.47 |  | 19.94 |  | 822.57
15.2 | INSTALAÇÕES HIDRO-SANITÁRIAS
15.2.1 | Tubo de pvc soldável marrom diâmetro 25mm (3/4"), inclusive conexões |  |  |  | m | 12 |  | 3.58 |  | 42.96
15.2.2 | Tubo de pvc soldável marrom diâmetro 50mm (1 1/2"), inclusive conexões |  |  |  | m | 18 |  | 11.81 |  | 212.58
DATA: 03/03/2005 |  | ELABORADO POR: |  |  | VISTO: |  | TOTAL A |  |  | 142600.89 |  | 142345.35
TRANSPORTAR

## Plan17
P L A N I L H A D E P R E Ç O S
| PREFEITURA MUNICIPAL DE |  | OBRA/SERVIÇO: REFORMA DA ESCOLA BERY BARRETO DE ARAÚJO
| PRESIDENTE KENNEDY | [6 empty] | FOLHA |  |  |  | 17/30
| PMPK |  | LOCAL: LOCALIDADE DE JAQUEIRA - PRESIDENTE KENNEDY - ES |  |  |  | TOTAL
[7 empty] | TRANSPORTADO: |  |  | 142600.89 |  | 142345.35
PREÇOS
ITEM |  | D I S C R I M I N A Ç Ã O |  |  | UNIDADE | QUANT. | UNITÁRIO |  | TOTAL |  | TOTAL/ITEM
15.2.3 | Registro de gaveta com canopla cromada diâmetro 25mm (3/4") |  |  |  | un | 1 |  | 48.76 |  | 48.76
15.2.4 | Registro de gaveta bruto diâmetro 75mm (2 1/2") |  |  |  | un | 1 |  | 92.5 |  | 92.5
15.2.5 | Lavatório de louça branca com coluna, inclusive sifão, válvula, engate e torneira cromados |  |  |  | un | 4 |  | 202.28 |  | 809.12
15.2.6 | Bacia sifonada de louça branca, inclusive tampa de assento e demais acessórios |  |  |  | un | 4 |  | 150.25 |  | 601
15.2.7 | Mictório de aço inox (2,5x0,45)m, inclusive válvula e engates cromados |  |  |  | un | 1 |  | 729.25 |  | 729.25
15.2.8 | Meia saboneteira de louça branca |  |  |  | un | 4 |  | 21.07 |  | 84.28
15.2.9 | Porta toalha de louça branca |  |  |  | un | 4 |  | 20.9 |  | 83.6
15.2.10 | Papeleira de loça branca, 15x15cm |  |  |  | un | 4 |  | 22.8 |  | 91.2
15.2.11 | Válvula de descarga com acabamento cromado, registro acoplado diâmetro 40mm (11/2") |  |  |  | un | 4 |  | 111.25 |  | 445
15.2.12 | Tubo de pvc branco para esgoto diâmetro 40mm, inclusive conexões |  |  |  | m | 6 |  | 6.11 |  | 36.66
15.2.13 | Tubo de pvc branco para esgoto diâmetro 50mm, inclusive conexões |  |  |  | m | 9 |  | 9.65 |  | 86.85
15.2.14 | Tubo de pvc branco para esgoto diâmetro 75mm, inclusive conexões |  |  |  | m | 6 |  | 11.25 |  | 67.5
15.2.15 | Tubo de pvc branco para esgoto diâmetro 100mm, inclusive conexões |  |  |  | m | 18 |  | 13.53 |  | 243.54
15.2.16 | Caixa sifonada de pvc 150x150x50mm, com grelha cromada |  |  |  | un | 1 |  | 26.18 |  | 26.18 |  | 3700.98
15.3 | INSTALAÇÕES ELÉTRICAS
15.3.1 | Ponto para luminária de duas lâmpadas fluorescentes de 40W, completa, com reator
| duplo-127V, partida rápida e soquete antivibratório |  |  |  | un | 3 |  | 112.64 |  | 337.92
15.3.2 | Ponto para interruptor de uma tecla simples, conjugado com tomada 2 polos universal
| 10A/250V, com placa 4x2" |  |  |  | un | 1 |  | 42.58 |  | 42.58 |  | 380.5
15.4 | PAREDES E PAINÉIS
15.4.1 | Divisória em granito para box de sanitário, espessura de 3cm |  |  |  | m2 | 13.14 |  | 122.5 |  | 1609.65 |  | 1609.65
15.5 | REVESTIMENTO
15.5.1 | Chapisco com argamassa de cimento e areia média ou grossa lavada no traço 1:3,
| espessura 5 mm |  |  |  | m2 | 52.45 |  | 2.39 |  | 125.36
15.5.2 | Reboco com argamassa de cimento, cal hidratada e areia no traço 1:0,5:6, espess. 25 mm |  |  |  | m2 | 52.45 |  | 16.43 |  | 861.75
15.5.3 | Assentamento de azulejo branco 15x15cm, juntas a prumo, empregando argamassa
| colante, inclusive rejuntamento e cantoneiras em alumínio |  |  |  | m2 | 52.45 |  | 22.88 |  | 1200.06
15.5.4 | Peitoril em granito largura de 20cm e espessura de 2cm |  |  |  | m | 2 |  | 22.88 |  | 45.76 |  | 2232.93
DATA: 03/03/2005 |  | ELABORADO POR: |  |  | VISTO: |  | TOTAL A |  |  | 150269.41 |  | 150269.41
TRANSPORTAR

## Plan18
P L A N I L H A D E P R E Ç O S
| PREFEITURA MUNICIPAL DE |  | OBRA/SERVIÇO: REFORMA DA ESCOLA BERY BARRETO DE ARAÚJO
| PRESIDENTE KENNEDY | [6 empty] | FOLHA |  |  |  | 18/30
| PMPK |  | LOCAL: LOCALIDADE DE JAQUEIRA - PRESIDENTE KENNEDY - ES |  |  |  | TOTAL
[7 empty] | TRANSPORTADO: |  |  | 150269.41 |  | 150269.41
PREÇOS
ITEM |  | D I S C R I M I N A Ç Ã O |  |  | UNIDADE | QUANT. | UNITÁRIO |  | TOTAL |  | TOTAL/ITEM
15.6 | PISOS
15.6.1 | Lastro de contrapiso em concreto não estrutural, espessura de 6 cm |  |  |  | m2 | 16.66 |  | 17.04 |  | 283.89
15.6.2 | Camada de regularização para revestimento cerâmico em argamassa de cimento e areia no traço 1:3 |  |  |  | m2 | 16.66 |  | 9.25 |  | 154.11
15.6.3 | Piso cerâmico vitrificado, assentado com argamassa colante, inclusive rejuntamento |  |  |  | m2 | 16.66 |  | 24.8 |  | 413.17
15.6.4 | Soleira em granito, espessura de 2cm e largura de 15cm |  |  |  | m | 0.8 |  | 18.4 |  | 14.72 |  | 865.89
15.7 | ESQUADRIAS
15.7.1 | Báscula em alumínio natural, 2,0x0,60 m |  |  |  | m2 | 1.2 |  | 248.31 |  | 297.97
15.7.2 | Porta almofadada, madeira de lei 0,80x2,10 m, inclusive aduela, alizares, dobradiças
| e fechadura externa em latão cromado |  |  |  | un | 1 |  | 230.55 |  | 230.55
15.7.3 | Porta almofadada, madeira de lei 0,80x1,80 m, para sanitário (box), inclusive marco,
| dobradiças e fechadura para instalação em divisória de granito |  |  |  | un | 4 |  | 263.45 |  | 1053.8 |  | 1582.32
15.8 | VIDROS
15.8.1 | Vidro liso fumê espessura de 3 mm, colocado |  |  |  | m2 | 0.84 |  | 59.8 |  | 50.23
15.8.2 | Espelho esp.=4 mm, 3,0x0,80 m, incl. chapa compensada 6 mm, moldura de granito |  |  |  | m2 | 2.4 |  | 246.51 |  | 591.62 |  | 641.85
15.9 | PINTURA
15.9.1 | Emassamento do teto, com duas demãos de massa à base de PVA,
| com uso de fundo preparador de paredes |  |  |  | m2 | 16.66 |  | 5.62 |  | 93.63
15.9.2 | Pintura acrílica 1ª linha, três demãos, inclusive uso de fundo preparador de paredes |  |  |  | m2 | 16.66 |  | 9.34 |  | 155.6
15.9.3 | Pintura esmalte sintético, inclusive uso de fundo branco nivelador, a duas demãos |  |  |  | m2 | 14.88 |  | 8.65 |  | 128.71 |  | 377.94
15.10 | SERVIÇOS COMPLEMENTARES
15.10.1 | Barra de apoio para deficiente físico em tubo de aço inóx diâmetro de 11/2" |  |  |  | un | 8 |  | 86.85 |  | 694.8 |  | 694.8
16 | AMBIENTES Nº15 - BANHEIRO DOS ALUNOS FEMININO
16.1 | SERVIÇOS PRELIMINARES
16.1.1 | Demolição e retirada de piso cerâmico, inclusive lastro de contrapiso |  |  |  | m2 | 16.06 |  | 6.21 |  | 99.73
16.1.2 | Demolição e retirada de revestimento com azulejos, inclusive reboco até o teto |  |  |  | m2 | 52.45 |  | 11.18 |  | 586.39
16.1.3 | Demolição de alvenaria |  |  |  | m3 | 7.87 |  | 14.33 |  | 112.78
16.1.4 | Retirada de portas e básculas, inclusive batentes |  |  |  | m2 | 2.67 |  | 7.47 |  | 19.94 |  | 818.84
16.2 | INSTALAÇÕES HIDRO-SANITÁRIAS
16.2.1 | Tubo de pvc soldável marrom diâmetro 25mm (3/4"), inclusive conexões |  |  |  | m | 12 |  | 3.58 |  | 42.96
16.2.2 | Tubo de pvc soldável marrom diâmetro 50mm (1 1/2"), inclusive conexões |  |  |  | m | 18 |  | 11.81 |  | 212.58
16.2.3 | Registro de gaveta com canopla cromada diâmetro 25mm (3/4") |  |  |  | un | 1 |  | 48.76 |  | 48.76
DATA: 03/03/2005 |  | ELABORADO POR: |  |  | VISTO: |  | TOTAL A |  |  | 155555.35 |  | 155251.05
TRANSPORTAR

## Plan19
P L A N I L H A D E P R E Ç O S
| PREFEITURA MUNICIPAL DE |  | OBRA/SERVIÇO: REFORMA DA ESCOLA BERY BARRETO DE ARAÚJO
| PRESIDENTE KENNEDY | [6 empty] | FOLHA |  |  |  | 19/30
| PMPK |  | LOCAL: LOCALIDADE DE JAQUEIRA - PRESIDENTE KENNEDY - ES |  |  |  | TOTAL
[7 empty] | TRANSPORTADO: |  |  | 155555.35 |  | 155251.05
PREÇOS
ITEM |  | D I S C R I M I N A Ç Ã O |  |  | UNIDADE | QUANT. | UNITÁRIO |  | TOTAL |  | TOTAL/ITEM
16.2.4 | Registro de gaveta bruto diâmetro 75mm (2 1/2") |  |  |  | un | 1 |  | 92.5 |  | 92.5
16.2.5 | Lavatório de louça branca com coluna, inclusive sifão, válvula, engate e torneira cromados |  |  |  | un | 4 |  | 202.28 |  | 809.12
16.2.6 | Bacia sifonada de louça branca, inclusive tampa de assento e demais acessórios |  |  |  | un | 4 |  | 150.25 |  | 601
16.2.7 | Meia saboneteira de louça branca |  |  |  | un | 4 |  | 21.07 |  | 84.28
16.2.8 | Porta toalha de louça branca |  |  |  | un | 4 |  | 20.9 |  | 83.6
16.2.9 | Papeleira de loça branca, 15x15cm |  |  |  | un | 4 |  | 22.8 |  | 91.2
16.2.10 | Válvula de descarga com acabamento cromado, registro acoplado diâmetro 40mm (11/2") |  |  |  | un | 4 |  | 111.25 |  | 445
16.2.11 | Tubo de pvc branco para esgoto diâmetro 40mm, inclusive conexões |  |  |  | m | 6 |  | 6.11 |  | 36.66
16.2.12 | Tubo de pvc branco para esgoto diâmetro 50mm, inclusive conexões |  |  |  | m | 9 |  | 9.65 |  | 86.85
16.2.13 | Tubo de pvc branco para esgoto diâmetro 75mm, inclusive conexões |  |  |  | m | 6 |  | 11.25 |  | 67.5
16.2.14 | Tubo de pvc branco para esgoto diâmetro 100mm, inclusive conexões |  |  |  | m | 18 |  | 13.53 |  | 243.54
16.2.15 | Caixa sifonada de pvc 150x150x50mm, com grelha cromada |  |  |  | un | 1 |  | 26.18 |  | 26.18 |  | 2971.73
16.3 | INSTALAÇÕES ELÉTRICAS
16.3.1 | Ponto para luminária de duas lâmpadas fluorescentes de 40W, completa, com reator
| duplo-127V, partida rápida e soquete antivibratório |  |  |  | un | 3 |  | 112.64 |  | 337.92
16.3.2 | Ponto para interruptor de uma tecla simples, conjugado com tomada 2 polos universal
| 10A/250V, com placa 4x2" |  |  |  | un | 1 |  | 42.58 |  | 42.58 |  | 380.5
16.4 | PAREDES E PAINÉIS
16.4.1 | Divisória em granito para box de sanitário, espessura de 3cm |  |  |  | m2 | 13.14 |  | 122.5 |  | 1609.65 |  | 1609.65
16.5 | REVESTIMENTO
16.5.1 | Chapisco com argamassa de cimento e areia média ou grossa lavada no traço 1:3,
| espessura 5 mm |  |  |  | m2 | 52.45 |  | 2.39 |  | 125.36
16.5.2 | Reboco com argamassa de cimento, cal hidratada e areia no traço 1:0,5:6, espess. 25 mm |  |  |  | m2 | 52.45 |  | 16.43 |  | 861.75
16.5.3 | Assentamento de azulejo branco 15x15cm, juntas a prumo, empregando argamassa
| colante, inclusive rejuntamento e cantoneiras em alumínio |  |  |  | m2 | 52.45 |  | 22.88 |  | 1200.06
16.5.4 | Peitoril em granito largura de 20cm e espessura de 2cm |  |  |  | m | 2 |  | 22.88 |  | 45.76 |  | 2232.93
16.6 | PISOS
16.6.1 | Lastro de contrapiso em concreto não estrutural, espessura de 6 cm |  |  |  | m2 | 16.06 |  | 17.04 |  | 273.66
16.6.2 | Camada de regularização para revestimento cerâmico em argamassa de cimento e areia no traço 1:3 |  |  |  | m2 | 16.06 |  | 9.25 |  | 148.56
16.6.3 | Piso cerâmico vitrificado, assentado com argamassa colante, inclusive rejuntamento |  |  |  | m2 | 16.06 |  | 24.8 |  | 398.29
16.6.4 | Soleira em granito, espessura de 2cm e largura de 15cm |  |  |  | m | 0.8 |  | 18.4 |  | 14.72 |  | 835.23
DATA: 03/03/2005 |  | ELABORADO POR: |  |  | VISTO: |  | TOTAL A |  |  | 163281.09 |  | 163281.09
TRANSPORTAR

## Plan20
P L A N I L H A D E P R E Ç O S
| PREFEITURA MUNICIPAL DE |  | OBRA/SERVIÇO: REFORMA DA ESCOLA BERY BARRETO DE ARAÚJO
| PRESIDENTE KENNEDY | [6 empty] | FOLHA |  |  |  | 20/30
| PMPK |  | LOCAL: LOCALIDADE DE JAQUEIRA - PRESIDENTE KENNEDY - ES |  |  |  | TOTAL
[7 empty] | TRANSPORTADO: |  |  | 163281.09 |  | 163281.09
PREÇOS
ITEM |  | D I S C R I M I N A Ç Ã O |  |  | UNIDADE | QUANT. | UNITÁRIO |  | TOTAL |  | TOTAL/ITEM
16.7 | ESQUADRIAS
16.7.1 | Báscula em alumínio natural, 2,0x0,60 m, inclusive grade proteção tela galv. e pintura |  |  |  | m2 | 1.2 |  | 456.64 |  | 547.97
16.7.2 | Porta almofadada, madeira de lei 0,80x2,10 m, inclusive aduela, alizares, dobradiças
| e fechadura externa em latão cromado |  |  |  | un | 1 |  | 230.55 |  | 230.55
16.7.3 | Porta almofadada, madeira de lei 0,80x1,80 m, para sanitário (box), inclusive marco,
| dobradiças e fechadura para instalação em divisória de granito |  |  |  | un | 4 |  | 263.45 |  | 1053.8 |  | 1832.32
16.8 | VIDROS
16.8.1 | Vidro liso fumê espessura de 3 mm, colocado |  |  |  | m2 | 0.84 |  | 59.8 |  | 50.23
16.8.2 | Espelho esp.=4 mm, 3,0x0,80 m, incl. chapa compensada 6 mm, moldura de granito |  |  |  | m2 | 2.4 |  | 246.51 |  | 591.62 |  | 641.85
16.9 | PINTURA
16.9.1 | Emassamento do teto, com duas demãos de massa à base de PVA,
| com uso de fundo preparador de paredes |  |  |  | m2 | 16.66 |  | 5.62 |  | 93.63
16.9.2 | Pintura acrílica 1ª linha, três demãos, inclusive uso de fundo preparador de paredes |  |  |  | m2 | 16.66 |  | 9.34 |  | 155.6
16.9.3 | Pintura esmalte sintético, inclusive uso de fundo branco nivelador, a duas demãos |  |  |  | m2 | 14.88 |  | 8.65 |  | 128.71 |  | 377.94
16.10 | SERVIÇOS COMPLEMENTARES
16.10.1 | Barra de apoio para deficiente físico em tubo de aço inóx diâmetro de 11/2" |  |  |  | un | 8 |  | 86.85 |  | 694.8 |  | 694.8
17 | AMBIENTES Nº16 - ARQUIVO
17.1 | SERVIÇOS PRELIMINARES
17.1.1 | Demolição e retirada de piso cerâmico, inclusive lastro de contrapiso |  |  |  | m2 | 9.8 |  | 6.21 |  | 60.86
17.1.2 | Demolição e retirada de revestimento antigo em reboco, altura de 1,50 m |  |  |  | m2 | 17.7 |  | 2.39 |  | 42.3
17.1.3 | Retirada de portas e janelas, inclusive batentes |  |  |  | m2 | 2.88 |  | 7.47 |  | 21.51 |  | 124.67
17.2 | INSTALAÇÕES ELÉTRICAS
17.2.1 | Ponto para luminária de duas lâmpadas fluorescentes de 20W, completa, com reator
| duplo-127V, partida rápida e soquete antivibratório |  |  |  | un | 2 |  | 55.22 |  | 110.44
17.2.2 | Ponto para interruptor de uma tecla simples 10A/250V, com placa 4x2" |  |  |  | un | 1 |  | 42.58 |  | 42.58
17.2.3 | Ponto para tomada simples 2 polos universal 10A/250V, com placa 4x2" |  |  |  | un | 1 |  | 49.85 |  | 49.85 |  | 202.87
17.3 | REVESTIMENTO
17.3.1 | Chapisco com argamassa de cimento e areia média ou grossa lavada no traço 1:3,
| espessura 5 mm |  |  |  | m2 | 17.7 |  | 2.39 |  | 42.3
DATA: 03/03/2005 |  | ELABORADO POR: |  |  | VISTO: |  | TOTAL A |  |  | 167197.84 |  | 167155.54
TRANSPORTAR

## Plan21
P L A N I L H A D E P R E Ç O S
| PREFEITURA MUNICIPAL DE |  | OBRA/SERVIÇO: REFORMA DA ESCOLA BERY BARRETO DE ARAÚJO
| PRESIDENTE KENNEDY | [6 empty] | FOLHA |  |  |  | 21/30
| PMPK |  | LOCAL: LOCALIDADE DE JAQUEIRA - PRESIDENTE KENNEDY - ES |  |  |  | TOTAL
[7 empty] | TRANSPORTADO: |  |  | 167197.84 |  | 167155.54
PREÇOS
ITEM |  | D I S C R I M I N A Ç Ã O |  |  | UNIDADE | QUANT. | UNITÁRIO |  | TOTAL |  | TOTAL/ITEM
17.3.2 | Reboco com argamassa de cimento, cal hidratada e areia no traço 1:0,5:6, espess. 25 mm |  |  |  | m2 | 17.7 |  | 16.43 |  | 290.81
17.3.3 | Assentamento de pastilhas cerâmicas (10x10)cm, com uso de cimento colante,
| inclusive rejuntamento |  |  |  | m2 | 15.32 |  | 28.36 |  | 434.48
17.3.4 | Rodaparede em granito 5x1,5 cm, com uso de cimento colante |  |  |  | m | 11.8 |  | 18.2 |  | 214.76
17.3.5 | Peitoril em granito largura de 20cm e espessura de 2cm |  |  |  | m | 1.5 |  | 22.88 |  | 34.32 |  | 1016.67
17.6 | PISOS
17.6.1 | Lastro de contrapiso em concreto não estrutural, espessura de 6 cm |  |  |  | m2 | 9.8 |  | 17.04 |  | 166.99
17.6.2 | Piso em argamassa de alta resistência tipo granilite (korodur), com juntas plásticas de
| dilatação, com acabamento polido, inclusive regularização |  |  |  | m2 | 9.8 |  | 34.46 |  | 337.71
17.6.3 | Rodapé em argamassa de alta resist. tipo granilite (korodur), alt.=7cm e esp.=10 mm |  |  |  | m | 11.8 |  | 13.13 |  | 154.93 |  | 659.63
17.7 | ESQUADRIAS
17.7.1 | Báscula em alumínio natural, 1,5x0,80 m |  |  |  | m2 | 1.2 |  | 248.31 |  | 297.97
17.7.2 | Porta almofadada, madeira de lei 0,80x2,10 m, inclusive aduela, alizares, dobradiças
| e fechadura externa em latão cromado |  |  |  | un | 1 |  | 230.55 |  | 230.55 |  | 528.52
17.8 | VIDROS
17.8.1 | Vidro liso fumê espessura de 3 mm, colocado |  |  |  | m2 | 0.84 |  | 59.8 |  | 50.23 |  | 50.23
17.9 | PINTURA
17.9.1 | Emassamento de paredes internas e tetos, com duas demãos de massa à base de PVA,
| com uso de fundo preparador de paredes |  |  |  | m2 | 28.07 |  | 5.62 |  | 157.75
17.9.2 | Pintura acrílica 1ª linha, três demãos, inclusive uso de fundo preparador de paredes |  |  |  | m2 | 28.07 |  | 9.34 |  | 262.17
17.9.3 | Pintura esmalte sintético, inclusive uso de fundo branco nivelador, a duas demãos |  |  |  | m2 | 3.36 |  | 8.65 |  | 29.06 |  | 448.98
18 | AMBIENTES Nº17 - DESPENSA
18.1 | SERVIÇOS PRELIMINARES
18.1.1 | Demolição e retirada de piso cerâmico, inclusive lastro de contrapiso |  |  |  | m2 | 9.66 |  | 6.21 |  | 59.99
18.1.2 | Retirada de portas e janelas, inclusive batentes |  |  |  | m2 | 3.28 |  | 7.47 |  | 24.5
18.1.3 | Demolição e retirada de revestimento antigo em reboco, altura de 1,50 m |  |  |  | m2 | 34.64 |  | 2.39 |  | 82.79 |  | 167.28
18.2 | INSTALAÇÕES ELÉTRICAS
18.2.1 | Ponto para luminária de duas lâmpadas fluorescentes de 20W, completa, com reator
| duplo-127V, partida rápida e soquete antivibratório |  |  |  | un | 2 |  | 55.22 |  | 110.44
18.2.2 | Ponto para interruptor de uma tecla simples 10A/250V, com placa 4x2" |  |  |  | un | 1 |  | 42.58 |  | 42.58
18.2.3 | Ponto para tomada de uso específico 600W, com placa 4x2" |  |  |  | un | 2 |  | 65.2 |  | 130.4
18.2.4 | Ponto para tomada simples 2 polos universal 10A/250V, com placa 4x2" |  |  |  | un | 1 |  | 49.85 |  | 49.85 |  | 333.27
DATA: 03/03/2005 |  | ELABORADO POR: |  |  | VISTO: |  | TOTAL A |  |  | 170360.12 |  | 170360.12
TRANSPORTAR
.

## Plan22
P L A N I L H A D E P R E Ç O S
| PREFEITURA MUNICIPAL DE |  | OBRA/SERVIÇO: REFORMA DA ESCOLA BERY BARRETO DE ARAÚJO
| PRESIDENTE KENNEDY | [6 empty] | FOLHA |  |  |  | 22/30
| PMPK |  | LOCAL: LOCALIDADE DE JAQUEIRA - PRESIDENTE KENNEDY - ES |  |  |  | TOTAL
[7 empty] | TRANSPORTADO: |  |  | 170360.12 |  | 170360.12
PREÇOS
ITEM |  | D I S C R I M I N A Ç Ã O |  |  | UNIDADE | QUANT. | UNITÁRIO |  | TOTAL |  | TOTAL/ITEM
18.3 | REVESTIMENTO
18.3.1 | Chapisco com argamassa de cimento e areia média ou grossa lavada no traço 1:3,
| espessura 5 mm |  |  |  | m2 | 34.64 |  | 2.39 |  | 82.79
18.3.2 | Reboco com argamassa de cimento, cal hidratada e areia no traço 1:0,5:6, espess. 25 mm |  |  |  | m2 | 34.64 |  | 16.43 |  | 569.14
18.3.3 | Assentamento de azulejo branco 15x15cm, juntas a prumo, empregando argamassa
| colante, inclusive rejuntamento e cantoneiras em alumínio |  |  |  | m2 | 34.64 |  | 22.88 |  | 792.56
18.3.4 | Prateleiras em granito cinza, espessura 3 cm, inclusive alvenarias de apoio |  |  |  | m2 | 1.4 |  | 181.9 |  | 254.66
18.3.5 | Peitoril em granito largura de 20cm e espessura de 2cm |  |  |  | m | 2 |  | 22.88 |  | 45.76 |  | 1744.91
18.4 | PISOS
18.4.1 | Lastro de contrapiso em concreto não estrutural, espessura de 6 cm |  |  |  | m2 | 9.66 |  | 17.04 |  | 164.61
18.4.2 | Piso em argamassa de alta resistência tipo granilite (korodur), com juntas plásticas de
| dilatação, com acabamento polido, inclusive regularização |  |  |  | m2 | 9.66 |  | 34.46 |  | 332.88
18.4.3 | Rodapé em argamassa de alta resist. tipo granilite (korodur), alt.=7cm e esp.=10 mm |  |  |  | m | 11.7 |  | 13.13 |  | 153.62 |  | 651.11
18.5 | ESQUADRIAS
18.5.1 | Báscula em alumínio natural, 2,0x0,80 m, inclusive grade proteção tela galv. e pintura |  |  |  | m2 | 1.6 |  | 456.64 |  | 730.62
18.5.2 | Porta almofadada, madeira de lei 0,80x2,10 m, inclusive aduela, alizares, dobradiças
| e fechadura externa em latão cromado |  |  |  | un | 1 |  | 230.55 |  | 230.55 |  | 961.17
18.6 | VIDROS
18.6.1 | Vidro liso fumê espessura de 3 mm, colocado |  |  |  | m2 | 1.12 |  | 59.8 |  | 66.98 |  | 66.98
18.7 | PINTURA
18.7.1 | Emassamento de paredes internas e tetos, com duas demãos de massa à base de PVA,
| com uso de fundo preparador de paredes |  |  |  | m2 | 36.09 |  | 5.62 |  | 202.83
18.7.2 | Pintura acrílica 1ª linha, três demãos, inclusive uso de fundo preparador de paredes |  |  |  | m2 | 36.09 |  | 9.34 |  | 337.08
18.7.3 | Pintura esmalte sintético, inclusive uso de fundo branco nivelador, a duas demãos |  |  |  | m2 | 3.36 |  | 8.65 |  | 29.06 |  | 568.97
19 | AMBIENTES Nº18 - BANHEIRO DOS PROFESSORES FEMININO
19.1 | SERVIÇOS PRELIMINARES
19.1.1 | Demolição e retirada de piso cerâmico, inclusive lastro de contrapiso |  |  |  | m2 | 2.88 |  | 6.21 |  | 17.88
19.1.2 | Demolição e retirada de revestimento com azulejos, inclusive reboco até o teto |  |  |  | m2 | 19.26 |  | 11.18 |  | 215.33
19.1.3 | Retirada de portas e básculas, inclusive batentes |  |  |  | m2 | 2.16 |  | 7.47 |  | 16.14 |  | 249.35
19.2 | INSTALAÇÕES HIDRO-SANITÁRIAS
19.2.1 | Tubo de pvc soldável marrom diâmetro 25mm (3/4"), inclusive conexões |  |  |  | m | 6 |  | 3.58 |  | 21.48
19.2.2 | Tubo de pvc soldável marrom diâmetro 50mm (1 1/2"), inclusive conexões |  |  |  | m | 3 |  | 11.81 |  | 35.43
19.2.3 | Registro de gaveta com canopla cromada diâmetro 50mm (1 1/2") |  |  |  | un | 1 |  | 69.66 |  | 69.66
19.2.4 | Lavatório de louça branca com coluna, inclusive sifão, válvula, engate e torneira cromados |  |  |  | un | 1 |  | 202.28 |  | 202.28
19.2.5 | Bacia sifonada de louça branca, inclusive tampa de assento e demais acessórios |  |  |  | un | 1 |  | 150.25 |  | 150.25
19.2.6 | Meia saboneteira de louça branca |  |  |  | un | 1 |  | 21.07 |  | 21.07
DATA: 03/03/2005 |  | ELABORADO POR: |  |  | VISTO: |  | TOTAL A |  |  | 175102.78 |  | 174602.61
TRANSPORTAR

## Plan23
P L A N I L H A D E P R E Ç O S
| PREFEITURA MUNICIPAL DE |  | OBRA/SERVIÇO: REFORMA DA ESCOLA BERY BARRETO DE ARAÚJO
| PRESIDENTE KENNEDY | [6 empty] | FOLHA |  |  |  | 23/30
| PMPK |  | LOCAL: LOCALIDADE DE JAQUEIRA - PRESIDENTE KENNEDY - ES |  |  |  | TOTAL
[7 empty] | TRANSPORTADO: |  |  | 175102.78 |  | 174602.61
PREÇOS
ITEM |  | D I S C R I M I N A Ç Ã O |  |  | UNIDADE | QUANT. | UNITÁRIO |  | TOTAL |  | TOTAL/ITEM
19.2.7 | Porta toalha de louça branca |  |  |  | un | 1 |  | 20.9 |  | 20.9
19.2.8 | Papeleira de loça branca, 15x15cm |  |  |  | un | 1 |  | 22.8 |  | 22.8
19.2.9 | Válvula de descarga com acabamento cromado, registro acoplado diâmetro 40mm (11/2") |  |  |  | un | 1 |  | 111.25 |  | 111.25
19.2.10 | Tubo de pvc branco para esgoto diâmetro 40mm, inclusive conexões |  |  |  | m | 2 |  | 6.11 |  | 12.22
19.2.11 | Tubo de pvc branco para esgoto diâmetro 50mm, inclusive conexões |  |  |  | m | 10 |  | 9.65 |  | 96.5
19.2.12 | Tubo de pvc branco para esgoto diâmetro 100mm, inclusive conexões |  |  |  | m | 3 |  | 13.53 |  | 40.59
19.2.13 | Caixa sifonada de pvc 150x150x50mm, com grelha cromada |  |  |  | un | 1 |  | 26.18 |  | 26.18 |  | 830.61
19.3 | INSTALAÇÕES ELÉTRICAS
19.3.1 | Ponto para luminária de duas lâmpadas fluorescentes de 20W, completa, com reator
| duplo-127V, partida rápida e soquete antivibratório |  |  |  | un | 1 |  | 55.22 |  | 55.22
19.3.2 | Ponto para interruptor de uma tecla simples, conjugado com tomada 2 polos universal
| 10A/250V, com placa 4x2" |  |  |  | un | 1 |  | 42.58 |  | 42.58 |  | 97.8
19.4 | REVESTIMENTO
19.4.1 | Chapisco com argamassa de cimento e areia média ou grossa lavada no traço 1:3,
| espessura 5 mm |  |  |  | m2 | 19.26 |  | 2.39 |  | 46.03
19.4.2 | Reboco com argamassa de cimento, cal hidratada e areia no traço 1:0,5:6, espess. 25 mm |  |  |  | m2 | 19.26 |  | 16.43 |  | 316.44
19.4.3 | Assentamento de azulejo branco 15x15cm, juntas a prumo, empregando argamassa
| colante, inclusive rejuntamento e cantoneiras em alumínio |  |  |  | m2 | 19.26 |  | 22.88 |  | 440.67
19.4.4 | Peitoril em granito largura de 20cm e espessura de 2cm |  |  |  | m | 0.8 |  | 22.88 |  | 18.3 |  | 821.44
19.5 | PISOS
19.5.1 | Lastro de contrapiso em concreto não estrutural, espessura de 6 cm |  |  |  | m2 | 2.88 |  | 17.04 |  | 49.08
19.5.2 | Camada de regularização para revestimento cerâmico em argamassa de cimento e areia no traço 1:3 |  |  |  | m2 | 2.88 |  | 9.25 |  | 26.64
19.5.3 | Piso cerâmico vitrificado, assentado com argamassa colante, inclusive rejuntamento |  |  |  | m2 | 2.88 |  | 24.8 |  | 71.42
19.5.4 | Soleira em granito, espessura de 2cm e largura de 15cm |  |  |  | m | 0.8 |  | 18.4 |  | 14.72 |  | 161.86
19.6 | ESQUADRIAS
19.6.1 | Báscula em alumínio natural, 0,80x0,60 m |  |  |  | m2 | 0.48 |  | 248.31 |  | 119.19
19.6.2 | Porta almofadada, madeira de lei 0,80x2,10 m, inclusive aduela, alizares, dobradiças
| e fechadura externa em latão cromado |  |  |  | un | 1 |  | 230.55 |  | 230.55 |  | 349.74
19.7 | VIDROS
19.7.1 | Vidro liso fumê espessura de 3 mm, colocado |  |  |  | m2 | 0.34 |  | 59.8 |  | 20.33 |  | 20.33
19.8 | PINTURA
19.8.1 | Emassamento do teto, com duas demãos de massa à base de PVA,
| com uso de fundo preparador de paredes |  |  |  | m2 | 2.88 |  | 5.62 |  | 16.19
19.8.2 | Pintura acrílica 1ª linha, três demãos, inclusive uso de fundo preparador de paredes |  |  |  | m2 | 2.88 |  | 9.34 |  | 26.9
19.8.3 | Pintura esmalte sintético, inclusive uso de fundo branco nivelador, a duas demãos |  |  |  | m2 | 3.36 |  | 8.65 |  | 29.06 |  | 72.15
DATA: 03/03/2005 |  | ELABORADO POR: |  |  | VISTO: |  | TOTAL A |  |  | 176956.54 |  | 176956.54
TRANSPORTAR

## Plan24
P L A N I L H A D E P R E Ç O S
| PREFEITURA MUNICIPAL DE |  | OBRA/SERVIÇO: REFORMA DA ESCOLA BERY BARRETO DE ARAÚJO
| PRESIDENTE KENNEDY | [6 empty] | FOLHA |  |  |  | 24/30
| PMPK |  | LOCAL: LOCALIDADE DE JAQUEIRA - PRESIDENTE KENNEDY - ES |  |  |  | TOTAL
[7 empty] | TRANSPORTADO: |  |  | 176956.54 |  | 176956.54
PREÇOS
ITEM |  | D I S C R I M I N A Ç Ã O |  |  | UNIDADE | QUANT. | UNITÁRIO |  | TOTAL |  | TOTAL/ITEM
20 | AMBIENTES Nº19 - DEPÓSITO (D.M.L.)
20.1 | SERVIÇOS PRELIMINARES
20.1.1 | Demolição e retirada de piso cerâmico, inclusive lastro de contrapiso |  |  |  | m2 | 3.28 |  | 6.21 |  | 20.37
20.1.2 | Retirada de portas e janelas, inclusive batentes |  |  |  | m2 | 2.16 |  | 7.47 |  | 16.14
20.1.3 | Demolição e retirada de revestimento antigo em reboco, altura de 1,50 m |  |  |  | m2 | 20.83 |  | 2.39 |  | 49.78 |  | 86.29
20.2 | INSTALAÇÕES HIDRO-SANITÁRIAS
20.2.1 | Tubo de pvc soldável marrom diâmetro 25mm (3/4"), inclusive conexões |  |  |  | m | 6 |  | 3.58 |  | 21.48
20.2.2 | Registro de gaveta com canopla cromada diâmetro 25mm (3/4") |  |  |  | un | 1 |  | 48.76 |  | 48.76
20.2.3 | Tubo de pvc branco para esgoto diâmetro 40mm, inclusive conexões |  |  |  | m | 3 |  | 6.11 |  | 18.33
20.2.4 | Tubo de pvc branco para esgoto diâmetro 50mm, inclusive conexões |  |  |  | m | 3 |  | 9.65 |  | 28.95
20.2.5 | Caixa sifonada de pvc 150x150x50mm, com grelha cromada |  |  |  | un | 1 |  | 26.18 |  | 26.18
20.2.6 | Tanque em aço inóx, inclusive válvula, sifão e torneira cromada |  |  |  | un | 1 |  | 485 |  | 485 |  | 628.7
20.3 | INSTALAÇÕES ELÉTRICAS
20.3.1 | Ponto para luminária de duas lâmpadas fluorescentes de 20W, completa, com reator
| duplo-127V, partida rápida e soquete antivibratório |  |  |  | un | 1 |  | 55.22 |  | 55.22
20.3.2 | Ponto para interruptor de uma tecla simples 10A/250V, com placa 4x2" |  |  |  | un | 1 |  | 42.58 |  | 42.58
20.3.3 | Ponto para tomada simples 2 polos universal 10A/250V, com placa 4x2" |  |  |  | un | 1 |  | 49.85 |  | 49.85 |  | 147.65
20.4 | REVESTIMENTO
20.4.1 | Chapisco com argamassa de cimento e areia média ou grossa lavada no traço 1:3,
| espessura 5 mm |  |  |  | m2 | 20.83 |  | 2.39 |  | 49.78
20.4.2 | Reboco com argamassa de cimento, cal hidratada e areia no traço 1:0,5:6, espess. 25 mm |  |  |  | m2 | 20.83 |  | 16.43 |  | 342.24
20.4.3 | Assentamento de azulejo branco 15x15cm, juntas a prumo, empregando argamassa
| colante, inclusive rejuntamento e cantoneiras em alumínio |  |  |  | m2 | 20.83 |  | 22.88 |  | 476.59
20.4.5 | Peitoril em granito largura de 20cm e espessura de 2cm |  |  |  | m | 0.8 |  | 22.88 |  | 18.3 |  | 886.91
20.5 | PISOS
20.5.1 | Lastro de contrapiso em concreto não estrutural, espessura de 6 cm |  |  |  | m2 | 3.28 |  | 17.04 |  | 55.89
20.5.2 | Piso em argamassa de alta resistência tipo granilite (korodur), com juntas plásticas de
| dilatação, com acabamento polido, inclusive regularização |  |  |  | m2 | 3.28 |  | 34.46 |  | 113.03
20.5.3 | Rodapé em argamassa de alta resist. tipo granilite (korodur), alt.=7cm e esp.=10 mm |  |  |  | m | 6.5 |  | 13.13 |  | 85.35 |  | 254.27
20.6 | ESQUADRIAS
20.6.1 | Báscula em alumínio natural, 0,80x0,60 m |  |  |  | m2 | 0.48 |  | 248.31 |  | 119.19
20.6.2 | Porta almofadada, madeira de lei 0,80x2,10 m, inclusive aduela, alizares, dobradiças
| e fechadura externa em latão cromado |  |  |  | un | 1 |  | 230.55 |  | 230.55 |  | 349.74
20.7 | VIDROS
20.7.1 | Vidro liso fumê espessura de 3 mm, colocado |  |  |  | m2 | 0.34 |  | 59.8 |  | 20.33 |  | 20.33
20.8 | PINTURA
20.8.1 | Pintura acrílica 1ª linha, três demãos, inclusive uso de fundo preparador de paredes |  |  |  | m2 | 20.83 |  | 9.34 |  | 194.55
20.8.2 | Pintura esmalte sintético, inclusive uso de fundo branco nivelador, a duas demãos |  |  |  | m2 | 3.36 |  | 8.65 |  | 29.06 |  | 223.61
21 | AMBIENTES Nº20 - COZINHA
21.1 | SERVIÇOS PRELIMINARES
21.1.1 | Demolição e retirada de piso cerâmico, inclusive lastro de contrapiso |  |  |  | m2 | 21.3 |  | 6.21 |  | 132.27
21.1.2 | Demolição e retirada de revestimento com azulejos, inclusive reboco até o teto |  |  |  | m2 | 54.47 |  | 11.18 |  | 608.97
21.1.3 | Retirada de portas e janelas, inclusive batentes |  |  |  | m2 | 7.48 |  | 7.47 |  | 55.88 |  | 797.12
DATA: 03/03/2005 |  | ELABORADO POR: |  |  | VISTO: |  | TOTAL A |  |  | 180351.16 |  | 180351.16
TRANSPORTAR

## Plan25
P L A N I L H A D E P R E Ç O S
| PREFEITURA MUNICIPAL DE |  | OBRA/SERVIÇO: REFORMA DA ESCOLA BERY BARRETO DE ARAÚJO
| PRESIDENTE KENNEDY | [6 empty] | FOLHA |  |  |  | 25/30
| PMPK |  | LOCAL: LOCALIDADE DE JAQUEIRA - PRESIDENTE KENNEDY - ES |  |  |  | TOTAL
[7 empty] | TRANSPORTADO: |  |  | 180351.16 |  | 180351.16
PREÇOS
ITEM |  | D I S C R I M I N A Ç Ã O |  |  | UNIDADE | QUANT. | UNITÁRIO |  | TOTAL |  | TOTAL/ITEM
21.2 | INSTALAÇÕES HIDRO-SANITÁRIAS
21.2.1 | Tubo de pvc soldável marrom diâmetro 25mm (3/4"), inclusive conexões |  |  |  | m | 6 |  | 3.58 |  | 21.48
21.2.2 | Registro de gaveta com canopla cromada diâmetro 25mm (3/4") |  |  |  | un | 1 |  | 48.76 |  | 48.76
21.2.3 | Tubo de pvc branco para esgoto diâmetro 75mm, inclusive conexões |  |  |  | m | 6 |  | 11.25 |  | 67.5
21.2.4 | Caixa sifonada de pvc 150x150x50mm, com grelha cromada |  |  |  | un | 2 |  | 26.18 |  | 52.36
21.2.5 | Pia em granito 6,35x0,6 m, esp.=3 cm, duas cubas inóx, inclusive alvenaria de apoio,
| válvula, sifão e torneira cromados |  |  |  | un | 1 |  | 863.5 |  | 863.5
21.2.6 | Tanque para panelões padrão PMPK completo |  |  |  | un | 1 |  | 549.66 |  | 549.66 |  | 1603.26
21.3 | INSTALAÇÕES ELÉTRICAS
21.3.1 | Ponto para luminária de duas lâmpadas fluorescentes de 40W, completa, com reator
| duplo-127V, partida rápida e soquete antivibratório |  |  |  | un | 3 |  | 112.64 |  | 337.92
21.3.2 | Ponto para interruptor de uma tecla simples 10A/250V, com placa 4x2" |  |  |  | un | 1 |  | 42.58 |  | 42.58
21.3.3 | Ponto para tomada simples 2 polos universal 10A/250V, com placa 4x2" |  |  |  | un | 2 |  | 49.85 |  | 99.7
21.3.4 | Ponto para tomada de uso específico 600W, com placa 4x2" |  |  |  | un | 3 |  | 65.2 |  | 195.6
21.3.5 | Coifa em chapa de aço galvanizada bitola 22 (0,7mm) completa inclusive exaustor
| de 1/2 hp de potência |  |  |  | un | 1 |  | 1725.75 |  | 1725.75
21.3.6 | Ponto para ventilador de teto, com alojamento para luminária, controle de velocidade,
| ventilação e reversão |  |  |  | un | 1 |  | 130.58 |  | 130.58 |  | 2532.13
21.4 | INSTALAÇÕES TELEFÔNICAS
21.4.1 | Ponto para interfone em caixa 4x2" |  |  |  | un | 1 |  | 43.55 |  | 43.55 |  | 43.55
21.5 | REVESTIMENTO
21.5.1 | Chapisco com argamassa de cimento e areia média ou grossa lavada no traço 1:3,
| espessura 5 mm |  |  |  | m2 | 54.47 |  | 2.39 |  | 130.18
21.5.2 | Reboco com argamassa de cimento, cal hidratada e areia no traço 1:0,5:6, espess. 25 mm |  |  |  | m2 | 54.47 |  | 16.43 |  | 894.94
21.5.3 | Assentamento de azulejo branco 15x15cm, juntas a prumo, empregando argamassa
| colante, inclusive rejuntamento e cantoneiras em alumínio |  |  |  | m2 | 54.47 |  | 22.88 |  | 1246.27
21.5.4 | Peitoril em granito largura de 20cm e espessura de 2cm |  |  |  | m | 6 |  | 22.88 |  | 137.28 |  | 2408.67
21.6 | PISOS
21.6.1 | Lastro de contrapiso em concreto não estrutural, espessura de 6 cm |  |  |  | m2 | 21.3 |  | 17.04 |  | 362.95
21.6.2 | Camada de regularização para revestimento cerâmico em argamassa de cimento e areia no traço 1:3 |  |  |  | m2 | 21.3 |  | 9.25 |  | 197.03
21.6.3 | Piso cerâmico vitrificado, assentado com argamassa colante, inclusive rejuntamento |  |  |  | m2 | 21.3 |  | 24.8 |  | 528.24
21.6.4 | Soleira em granito, espessura de 2cm e largura de 15cm |  |  |  | m | 0.8 |  | 18.4 |  | 14.72 |  | 1102.94
21.7 | ESQUADRIAS
21.7.1 | Báscula em alumínio natural, 2,0x0,80 m, inclusive grade proteção tela galv. e pintura |  |  |  | m2 | 3.2 |  | 456.64 |  | 1461.25
21.7.2 | Porta de aço de enrrolar, 2,0x1,50 m |  |  |  | m2 | 3 |  | 153.86 |  | 461.58
21.7.3 | Porta almofadada, madeira de lei 0,80x2,10 m, inclusive aduela, alizares, dobradiças
| e fechadura externa em latão cromado |  |  |  | un | 1 |  | 230.55 |  | 230.55 |  | 2153.38
21.8 | VIDROS
21.8.1 | Vidro liso fumê espessura de 3 mm, colocado |  |  |  | m2 | 1.96 |  | 59.8 |  | 117.21 |  | 117.21
21.9 | PINTURA
21.9.1 | Emassamento do teto, com duas demãos de massa à base de PVA,
| com uso de fundo preparador de paredes |  |  |  | m2 | 21.3 |  | 5.62 |  | 119.71
21.9.2 | Pintura acrílica 1ª linha, três demãos, inclusive uso de fundo preparador de paredes |  |  |  | m2 | 21.3 |  | 9.34 |  | 198.94
21.9.3 | Pintura esmalte sintético, inclusive uso de fundo branco nivelador, a duas demãos |  |  |  | m2 | 3.36 |  | 8.65 |  | 29.06 |  | 347.71
DATA: 03/03/2005 |  | ELABORADO POR: |  |  | VISTO: |  | TOTAL A |  |  | 190660.01 |  | 190660.01
TRANSPORTAR

## Plan26
P L A N I L H A D E P R E Ç O S
| PREFEITURA MUNICIPAL DE |  | OBRA/SERVIÇO: REFORMA DA ESCOLA BERY BARRETO DE ARAÚJO
| PRESIDENTE KENNEDY | [6 empty] | FOLHA |  |  |  | 26/30
| PMPK |  | LOCAL: LOCALIDADE DE JAQUEIRA - PRESIDENTE KENNEDY - ES |  |  |  | TOTAL
[7 empty] | TRANSPORTADO: |  |  | 190660.01 |  | 190660.01
PREÇOS
ITEM |  | D I S C R I M I N A Ç Ã O |  |  | UNIDADE | QUANT. | UNITÁRIO |  | TOTAL |  | TOTAL/ITEM
22 | AMBIENTES Nº21 - REFEITÓRIO
22.1 | SERVIÇOS PRELIMINARES
22.1.1 | Demolição e retirada de piso cerâmico, inclusive lastro de contrapiso |  |  |  | m2 | 147.58 |  | 6.21 |  | 916.47
22.1.2 | Demolição e retirada de revestimento antigo em reboco, altura de 1,50 m |  |  |  | m2 | 53.62 |  | 2.39 |  | 128.15 |  | 1044.62
22.2 | SUPERESTRUTURA
22.2.1 | Concreto armado para pilares e vigas de amarração, inclusive forma, armadura,
| lançamento e desforma |  |  |  | m3 | 1.38 |  | 723.95 |  | 999.05 |  | 999.05
22.3 | INSTALAÇÕES HIDRO-SANITÁRIAS
22.3.1 | Tubo de pvc soldável marrom diâmetro 25mm (3/4"), inclusive conexões |  |  |  | m | 6 |  | 3.58 |  | 21.48
22.3.2 | Registro de gaveta com canopla cromada diâmetro 25mm (3/4") |  |  |  | un | 1 |  | 48.76 |  | 48.76
22.3.3 | Tubo de pvc branco para esgoto diâmetro 50mm, inclusive conexões |  |  |  | m | 12 |  | 9.65 |  | 115.8
22.3.4 | Caixa sifonada de pvc 150x150x50mm, com grelha cromada |  |  |  | un | 4 |  | 26.18 |  | 104.72
22.3.5 | Lavatório aço inóx (0,45x2,75)m, apoio alvenaria, válvulas, sifãos e 06 torneiras crom. |  |  |  | un | 1 |  | 1322.38 |  | 1322.38 |  | 1613.14
22.4 | INSTALAÇÕES ELÉTRICAS
22.4.1 | Ponto para luminária de duas lâmpadas fluorescentes de 40W, completa, com reator
| duplo-127V, partida rápida e soquete antivibratório |  |  |  | un | 12 |  | 112.64 |  | 1351.68
22.4.2 | Ponto para interruptor de duas teclas simples 10A/250V, com placa 4x2" |  |  |  | un | 2 |  | 45.36 |  | 90.72
22.4.3 | Ponto para tomada simples 2 polos universal 10A/250V, com placa 4x2" |  |  |  | un | 5 |  | 49.85 |  | 249.25
22.4.4 | Ponto para ventilador de teto, com alojamento para luminária, controle de velocidade,
| ventilação e reversão |  |  |  | un | 8 |  | 130.58 |  | 1044.64 |  | 2736.29
22.5 | PAREDES E PAINÉIS
22.5.1 | Alvenaria de blocos cerâmicos 10 furos 10x20x20 cm, assentados com argamassa
| mista de cimento, cal hidratada e areia traço 1:0,5:8, esp. das paredes 10 cm |  |  |  | m2 | 30.68 |  | 18.99 |  | 582.61
22.5.2 | Cobogó de concreto 10x40x40 cm, 16 furos, assentados com argaamassa de cimento
| e areia no traço 1:4 |  |  |  | m2 | 75.88 |  | 44.77 |  | 3397.15 |  | 3979.76
22.6 | REVESTIMENTO
22.6.1 | Chapisco com argamassa de cimento e areia média ou grossa lavada no traço 1:3,
| espessura 5 mm |  |  |  | m2 | 82.62 |  | 2.39 |  | 197.46
22.6.2 | Reboco com argamassa de cimento, cal hidratada e areia no traço 1:0,5:6, espess. 25 mm |  |  |  | m2 | 82.62 |  | 16.43 |  | 1357.45
22.6.3 | Assentamento de pastilhas cerâmicas (10x10)cm, com uso de cimento colante,
| inclusive rejuntamento |  |  |  | m2 | 53.62 |  | 28.36 |  | 1520.66
22.6.4 | Rodaparede em granito 5x1,5 cm, com uso de cimento colante |  |  |  | m | 16.5 |  | 18.2 |  | 300.3 |  | 3375.87
22.7 | PISOS
22.7.1 | Lastro de contrapiso em concreto não estrutural, espessura de 6 cm |  |  |  | m2 | 147.58 |  | 17.04 |  | 2514.76
22.7.2 | Piso em argamassa de alta resistência tipo granilite (korodur), com juntas plásticas de
| dilatação, com acabamento polido, inclusive regularização |  |  |  | m2 | 147.58 |  | 34.46 |  | 5085.61
22.7.3 | Rodapé em argamassa de alta resist. tipo granilite (korodur), alt.=7cm e esp.=10 mm |  |  |  | m | 47.5 |  | 13.13 |  | 623.68
22.7.4 | Soleira em granito, espessura de 2cm e largura de 15cm |  |  |  | m | 4 |  | 18.4 |  | 73.6 |  | 8297.65
DATA: 03/03/2005 |  | ELABORADO POR: |  |  | VISTO: |  | TOTAL A |  |  | 212706.39 |  | 212706.39
TRANSPORTAR

## Plan27
P L A N I L H A D E P R E Ç O S
| PREFEITURA MUNICIPAL DE |  | OBRA/SERVIÇO: REFORMA DA ESCOLA BERY BARRETO DE ARAÚJO
| PRESIDENTE KENNEDY | [6 empty] | FOLHA |  |  |  | 27/30
| PMPK |  | LOCAL: LOCALIDADE DE JAQUEIRA - PRESIDENTE KENNEDY - ES |  |  |  | TOTAL
[7 empty] | TRANSPORTADO: |  |  | 212706.39 |  | 212706.39
PREÇOS
ITEM |  | D I S C R I M I N A Ç Ã O |  |  | UNIDADE | QUANT. | UNITÁRIO |  | TOTAL |  | TOTAL/ITEM
22.8 | ESQUADRIAS
22.8.1 | Portão em barras de alumínio natural 2,0x2,50 m, inclcusive dobradiças e fechadura
| externa em latão cromado |  |  |  | m2 | 20 |  | 275.45 |  | 5509 |  | 5509
22.9 | TETOS E FORROS
22.9.1 | Forro em pvc na cor branca, colocado, inclusive rodaforros e perfís de emenda |  |  |  | m2 | 147.58 |  | 46.25 |  | 6825.58 |  | 6825.58
22.10 | PINTURA
22.10.1 | Emassamento de paredes internas, com duas demãos de massa à base de PVA,
| com uso de fundo preparador de paredes |  |  |  | m2 | 74 |  | 5.62 |  | 415.88
22.10.2 | Pintura acrílica 1ª linha, três demãos, inclusive uso de fundo preparador de paredes |  |  |  | m2 | 74 |  | 9.34 |  | 691.16
22.10.3 | Pintura esmalte sintético, inclusive uso de fundo branco nivelador, a duas demãos |  |  |  | m2 | 3.36 |  | 8.65 |  | 29.06 |  | 1136.1
23 | AMBIENTES Nº22 - ÁREA DE SERVIÇO
23.1 | SERVIÇOS PRELIMINARES
23.1.1 | Demolição e retirada de revestimento antigo em reboco, altura de 1,50 m |  |  |  | m2 | 5.4 |  | 2.39 |  | 12.91 |  | 12.91
23.2 | INSTALAÇÕES HIDRO-SANITÁRIAS
23.2.1 | Tubo de pvc soldável marrom diâmetro 25mm (3/4"), inclusive conexões |  |  |  | m | 6 |  | 3.58 |  | 21.48
23.2.2 | Registro de gaveta com canopla cromada diâmetro 25mm (3/4") |  |  |  | un | 1 |  | 48.76 |  | 48.76
23.2.3 | Tubo de pvc branco para esgoto diâmetro 50mm, inclusive conexões |  |  |  | m | 12 |  | 9.65 |  | 115.8
23.2.4 | Caixa sifonada de pvc 150x150x50mm, com grelha cromada |  |  |  | un | 4 |  | 26.18 |  | 104.72
23.2.5 | Tanque em aço inóx, inclusive válvula, sifão e torneira cromada |  |  |  | un | 2 |  | 485 |  | 970 |  | 1260.76
23.3 | INSTALAÇÕES ELÉTRICAS
23.3.1 | Ponto para luminária de duas lâmpadas fluorescentes de 40W, completa, com reator
| duplo-127V, partida rápida e soquete antivibratório |  |  |  | un | 1 |  | 112.64 |  | 112.64
23.3.2 | Ponto para interruptor de uma tecla simples 10A/250V, com placa 4x2" |  |  |  | un | 1 |  | 42.58 |  | 42.58
23.3.3 | Ponto para tomada simples 2 polos universal 10A/250V, com placa 4x2" |  |  |  | un | 1 |  | 49.85 |  | 49.85 |  | 205.07
23.4 | PISOS
23.4.1 | Lastro de contrapiso em concreto não estrutural, espessura de 6 cm |  |  |  | m2 | 11.16 |  | 17.04 |  | 190.17
23.4.2 | Camada de regularização para revestimento cerâmico em argamassa de cimento e areia no traço 1:3 |  |  |  | m2 | 11.16 |  | 9.25 |  | 103.23
23.4.3 | Piso cerâmico vitrificado, assentado com argamassa colante, inclusive rejuntamento |  |  |  | m2 | 11.16 |  | 24.8 |  | 276.77
23.4.4 | Soleira em granito, espessura de 2cm e largura de 15cm |  |  |  | m | 6.2 |  | 18.4 |  | 114.08 |  | 684.25
23.5 | REVESTIMENTO
23.5.1 | Chapisco com argamassa de cimento e areia média ou grossa lavada no traço 1:3,
| espessura 5 mm |  |  |  | m2 | 5.4 |  | 2.39 |  | 12.91
23.5.2 | Reboco com argamassa de cimento, cal hidratada e areia no traço 1:0,5:6, espess. 25 mm |  |  |  | m2 | 5.4 |  | 16.43 |  | 88.72
23.5.3 | Assentamento de azulejo branco 15x15cm, juntas a prumo, empregando argamassa
| colante, inclusive rejuntamento e cantoneiras em alumínio |  |  |  | m2 | 5.4 |  | 22.88 |  | 123.55 |  | 225.18
23.6 | COBERTURA
23.6.1 | Estrutura de madeira de lei tipo Parajú ou equivalente para telhado com telha cerâmica
| tipo capa e canal, com pontaletes, terças, caibros e ripas |  |  |  | m2 | 16.34 |  | 50.93 |  | 832.2
23.6.2 | Cobertura em telhas cerâmicas tipo capa e canal, inclusive cumeeiras |  |  |  | m2 | 16.34 |  | 33.44 |  | 546.41 |  | 1378.61
DATA: 03/03/2005 |  | ELABORADO POR: |  |  | VISTO: |  | TOTAL A |  |  | 229943.85 |  | 229943.85
TRANSPORTAR

## Plan28
P L A N I L H A D E P R E Ç O S
| PREFEITURA MUNICIPAL DE |  | OBRA/SERVIÇO: REFORMA DA ESCOLA BERY BARRETO DE ARAÚJO
| PRESIDENTE KENNEDY | [6 empty] | FOLHA |  |  |  | 28/30
| PMPK |  | LOCAL: LOCALIDADE DE JAQUEIRA - PRESIDENTE KENNEDY - ES |  |  |  | TOTAL
[7 empty] | TRANSPORTADO: |  |  | 229943.85 |  | 229943.85
PREÇOS
ITEM |  | D I S C R I M I N A Ç Ã O |  |  | UNIDADE | QUANT. | UNITÁRIO |  | TOTAL |  | TOTAL/ITEM
24 | SISTEMA HIDRO-SANITÁRIO
24.1 | INSTALAÇÕES HIDRO-SANITÁRIAS
24.1.1 | Reservatório de água em fibra de vidro cap. 5000 l, inclusive adaptadores com flanges
| de pvc e torneira de bóia |  |  |  | un | 2 |  | 1065.83 |  | 2131.66
24.1.2 | Tubo de pvc soldável marrom diâmetro 75mm (2 1/2"), inclusive conexões |  |  |  | m | 12 |  | 26.07 |  | 312.84
24.1.3 | Tubo de pvc soldável marrom diâmetro 50mm (1 1/2"), inclusive conexões |  |  |  | m | 18 |  | 11.81 |  | 212.58
24.1.4 | Tubo de pvc soldável marrom diâmetro 32mm (1 "), inclusive conexões |  |  |  | m | 12 |  | 6.21 |  | 74.52
24.1.5 | Registro de gaveta bruto diâmetro 75mm (2 1/2") |  |  |  | un | 2 |  | 92.5 |  | 185
24.1.6 | Registro de gaveta bruto diâmetro 50mm (1 1/2") |  |  |  | un | 1 |  | 69.66 |  | 69.66
24.1.7 | Registro de gaveta bruto diâmetro 32mm (1" ) |  |  |  | un | 4 |  | 35.78 |  | 143.12
24.1.8 | Tubo de pvc branco para esgoto diâmetro 100mm, inclusive conexões |  |  |  | m | 12 |  | 13.53 |  | 162.36
24.1.9 | Tubo de pvc branco para esgoto diâmetro 150mm, inclusive conexões |  |  |  | m | 18 |  | 15.5 |  | 279
24.1.10 | Caixa de insp. em alvenaria de blocos de concreto, 60x60x60, com tampa
| de ferro fundido, revest. interno em chapisco e reboco, com arg. de cimento e areia |  |  |  | un | 6 |  | 285.25 |  | 1711.5
24.1.11 | Caixa de gordura em alvenaria de blocos de concreto, 60x60x60, com tampa
de ferro fundido, revest. interno em chapisco e reboco, com arg. de cimento e areia
| inclusive parede interna para sifonamento |  |  |  | un | 1 |  | 328.3 |  | 328.3
24.1.12 | Fossa séptica em anéis pré-moldados concreto, diâm. 2m, h=1,70 m incl. tampa com visita
| de 60 cm, concreto p/ fundo esp. 10 cm, tubo de limpeza e escavação |  |  |  | un | 1 |  | 2066.93 |  | 2066.93
24.1.13 | Filtro anaeróbio anéis pré-moldados concreto, diâm. 2m, h=1,8 m, completo, incl. tampa
com visita de 60cm, concreto para o fundo esp. 10cm, fundo falso, escavação, brita 4 e
| tubulação de saída esgoto de 150mm |  |  |  | un | 1 |  | 1995.22 |  | 1995.22 |  | 9672.69
DATA: 03/03/2005 |  | ELABORADO POR: |  |  | VISTO: |  | TOTAL A |  |  | 239616.54 |  | 239616.54
TRANSPORTAR

## Plan29
P L A N I L H A D E P R E Ç O S
| PREFEITURA MUNICIPAL DE |  | OBRA/SERVIÇO: REFORMA DA ESCOLA BERY BARRETO DE ARAÚJO
| PRESIDENTE KENNEDY | [6 empty] | FOLHA |  |  |  | 29/30
| PMPK |  | LOCAL: LOCALIDADE DE JAQUEIRA - PRESIDENTE KENNEDY - ES |  |  |  | TOTAL
[7 empty] | TRANSPORTADO: |  |  | 239616.54 |  | 239616.54
PREÇOS
ITEM |  | D I S C R I M I N A Ç Ã O |  |  | UNIDADE | QUANT. | UNITÁRIO |  | TOTAL |  | TOTAL/ITEM
25 | SISTEMA DE PREVENÇÃO E COMBATE A INCÊNDIO
25.1 | INSTALAÇÕES DE INCÊNDIO
25.1.1 | Extintor de incêndio de água pressurizada 10L, inclusive suporte para fixação |  |  |  | un | 4 |  | 80.26 |  | 321.04
25.1.2 | Extintor de incêndio de pó químico seco 6Kg, inclusive suporte para fixação |  |  |  | un | 4 |  | 90.81 |  | 363.24 |  | 684.28
26 | SISTEMA ELÉTRICO
26.1 | INSTALAÇÕES ELÉTRICAS
26.1.1 | Padrão de entrada trifásico em poste de concreto pré-moldado, inclusive eletrodutos,
| cabos e aterramento |  |  |  | un | 1 |  | 2225.35 |  | 2225.35
26.1.2 | Ponto para luminária de uma lâmpadas fluorescente de 40W, completa, com reator
| duplo-127V, partida rápida e soquete antivibratório |  |  |  | un | 6 |  | 87.32 |  | 523.92 |  | 2749.27
27 | COBERTURA
27.1 | Retirada de cobertura existente de telhas de fibrocimento 6 mm, incl. estrutura de madeira |  |  |  | m2 | 837.46 |  | 1.25 |  | 1046.83
27.2 | Estrutura de madeira de lei tipo Parajú ou equivalente para telhado com telha cerâmica
| tipo capa e canal, com pontaletes, terças, caibros e ripas |  |  |  | m2 | 837.46 |  | 50.93 |  | 42651.84
27.3 | Cobertura em telhas cerâmicas tipo capa e canal, inclusive cumeeiras |  |  |  | m2 | 837.46 |  | 33.44 |  | 28004.66
27.4 | Tratamento de armaduras expostas e recuperação estrutural em concreto armado |  |  |  | un | 1 |  | 507 |  | 507
27.5 | Escada tipo marinheiro em tubos galvanizados, inclusive pintura |  |  |  | m | 6.9 |  | 63.3 |  | 436.77
27.6 | Alçapão em alumínio natural, 0,70x0,70 m |  |  |  | m2 | 0.98 |  | 248.31 |  | 243.34
27.7 | Cobertura em Policarbonato fumê apoiada sobre estrutura metálica, inclusive pintura
| esmalte sintético com uso de fundo anticorrosivo |  |  |  | m2 | 75.98 |  | 225.2 |  | 17110.7 |  | 90001.14
28 | PAREDES EXTERNAS
28.1 | SERVIÇOS PRELIMINARES
28.1.1 | Demolição manual de concreto armado |  |  |  | m3 | 1.68 |  | 80.34 |  | 134.97 |  | 134.97
28.2 | SUPERESTRUTURA
28.2.1 | Concreto armado para vigas de amarração, inclusive forma, armadura, lançamento
| e desforma |  |  |  | m3 | 2.85 |  | 723.95 |  | 2063.26 |  | 2063.26
28.3 | PAREDES E PAINÉIS
28.3.1 | Alvenaria de blocos cerâmicos 10 furos 10x20x20 cm, assentados com argamassa
| mista de cimento, cal hidratada e areia traço 1:0,5:8, esp. das paredes 10 cm |  |  |  | m2 | 53.82 |  | 18.99 |  | 1022.04 |  | 1022.04
28.4 | REVESTIMENTO
28.4.1 | Chapisco com argamassa de cimento e areia média ou grossa lavada no traço 1:3,
| espessura 5 mm |  |  |  | m2 | 50.4 |  | 2.39 |  | 120.46
28.4.2 | Barra de chapisco peneirado altura de 60cm com argamassa de cimento e areia no traço 1:3 |  |  |  | m2 | 68.4 |  | 5.38 |  | 367.99
28.4.3 | Reboco com argamassa de cimento, cal hidratada e areia no traço 1:0,5:6, espess. 25 mm |  |  |  | m2 | 50.4 |  | 16.43 |  | 828.07 |  | 1316.52
28.5 | PINTURA
28.5.1 | Pintura acrílica 1ª linha, três demãos, inclusive uso de fundo preparador de paredes |  |  |  | m2 | 438.25 |  | 9.34 |  | 4093.26 |  | 4093.26
DATA: 03/03/2005 |  | ELABORADO POR: |  |  | VISTO: |  | TOTAL A |  |  | 341681.28 |  | 341681.28
TRANSPORTAR

## Plan30
P L A N I L H A D E P R E Ç O S
| PREFEITURA MUNICIPAL DE |  | OBRA/SERVIÇO: REFORMA DA ESCOLA BERY BARRETO DE ARAÚJO
| PRESIDENTE KENNEDY | [6 empty] | FOLHA |  |  |  | 30/30
| PMPK |  | LOCAL: LOCALIDADE DE JAQUEIRA - PRESIDENTE KENNEDY - ES |  |  |  | TOTAL
[7 empty] | TRANSPORTADO: |  |  | 341681.28 |  | 341681.28
PREÇOS
ITEM |  | D I S C R I M I N A Ç Ã O |  |  | UNIDADE | QUANT. | UNITÁRIO |  | TOTAL |  | TOTAL/ITEM
29 | SERVIÇOS ÁREA EXTERNA
29.1 | SERVIÇOS PRELIMINARES
29.1.1 | Retirada de pintura antiga a base de cal |  |  |  | m2 | 1108 |  | 1.54 |  | 1706.32 |  | 1706.32
29.2 | REVESTIMENTO
29.2.1 | Chapisco com argamassa de cimento e areia média ou grossa lavada no traço 1:3,
| espessura 5 mm |  |  |  | m2 | 1108 |  | 2.39 |  | 2648.12
29.2.2 | Reboco com argamassa de cimento, cal hidratada e areia no traço 1:0,5:6, espess. 25 mm |  |  |  | m2 | 1108 |  | 16.43 |  | 18204.44 |  | 20852.56
29.3 | PINTURA
29.3.1 | Pintura acrílica 1ª linha, três demãos, inclusive uso de fundo preparador de paredes |  |  |  | m2 | 1108 |  | 9.34 |  | 10348.72
29.3.2 | Pintura esmalte sint. em esquadrias metálicas com uso de fundo anticorrosivo a duas demãos |  |  |  | m2 | 24.8 |  | 7.73 |  | 191.7 |  | 10540.42
29.4 | PISOS
29.4.1 | Passeio cimentado camurçado, arg. cimento e areia 1:3, lastro concreto 8 cm, preparo caixa |  |  |  | m2 | 39.76 |  | 40.82 |  | 1623
29.4.2 | Piso em cimentado camurçado executado com argamassa de cimento e areia,
| no traço 1:3, espessura de 3 cm , inclusive juntas plástica |  |  |  | m2 | 83.2 |  | 23.62 |  | 1965.18 |  | 3588.18
30 | SERVIÇOS COMPLEMENTARES
30.1 | Limpeza geral da obra |  |  |  | m2 | 821.97 |  | 2.92 |  | 2400.15 |  | 2400.15
DATA: 03/03/2005 |  | ELABORADO POR: |  |  | VISTO: |  | TOTAL A |  |  | 380768.91 |  | 380768.91
TRANSPORTAR

## ORÇAMENTO
P L A N I L H A D E P R E Ç O S
| PREFEITURA MUNICIPAL DE |  | OBRA/SERVIÇO: CONSTRUÇÃO DE CENTRO DE EDUCAÇÃO INFANTIL |  |  |  | PRINCIPAIS REFERÊNCIAIS DE PREÇOS - BDI 30,90% |  |  |  |  | FOLHA
| PRESIDENTE KENNEDY | [5 empty] | IOPES - FEVEREIRO/2017 (DATA BASE) |  |  |  |  | 1/22
| PMPK |  | LOCAL: LOCALIDADE DE JAQUEIRA - PRESIDENTE KENNEDY - ES |  |  |  | TOTAL |  |  |  | % ADM OBRA
[7 empty] | TRANSPORTADO: |  |  |  | 3.123%
[9 empty] | PREÇOS |  |  |  |  | 201560.62
ITEM |  | D I S C R I M I N A Ç Ã O |  |  | UN. | QUANT. | UNITÁRIO |  | TOTAL |  | TOTAL/ITEM |  |  | 3.123% |  |  |  | ITEM
% DO ITEM
1 | SERVIÇOS PRELIMINARES | [8 empty] | 0 |  |  | 64533.0236 |  |  |  |  | 1 | PERCENTUAIS
1.1 | Instalação, Mobilização/Desmobilização de Obra (1% valor da obra) |  |  |  | un | 1 |  | 64533.02 |  | 64533.02 | 1% |  | 1% DO VALOR DA OBRA |  |  |  |  | 1.1 | 1%
1.2 | Deslocamento de equipe e equipamento de sondagem rotativa e SPT, fora da Grande Vitória |  |  |  | km | 400 |  | 9.13 |  | 3652 | 0.05659% |  | DER ES SERVIÇOS CONSULTORIA JUNHO 2016 - ITEM 99567 BDI 23,32% |  |  |  |  | 1.2 | 0.04844%
1.3 | Sondagem de simples reconhecimento tipo SPT, incl. deslocamento local do equipamento até 500 m |  |  |  | m | 60 |  | 76.44 |  | 4586.4 | 0.07107% | 72771.42 | DER ES SERVIÇOS CONSULTORIA JUNHO 2016 - ITEM 99587 BDI 23,32% |  |  |  |  | 1.3 | 0.06789%
2 | SERVIÇOS AUXILIARES TÉCNICOS | [8 empty] | 0 | [7 empty] | 2
2.1 | Projeto de Fundações (C.M.E.I. com 01 pavimento Área = 787,77 m2 e Área de Lazer, Recreação e Prática de Educação Física Área = 519,94 m2) |  |  |  | m2 | 1307.71 |  | 6.71 |  | 8774.7341 | 0.136% | 8774.7341 | TABELA REFERENCIAL DE PREÇOS DE PROJETOS IOPES 2017 (METADE) |  |  |  |  | 2.1 | 0.13%
3 | SERVIÇOS AUXILIARES ADMINISTRATIVOS | [8 empty] | 0 | [7 empty] | 3
3.1 | Vigia |  |  |  | mês | 18 |  | 1964.26 |  | 35356.68 | 0.5479% |  | IOPES ITEM 311920 FEVEREIRO/2017 BDI 30,90 % |  |  |  |  | 3.1 | 0.4911%
3.2 | Apoio técnico a fiscalização a ser desempenhado por técnico de segundo grau (curso completo) em Edificações |  |  |  | mês | 18 |  | 5204.58 |  | 93682.44 | 1.452% | 129039.12 | IOPES ITEM 310507 FEVEREIRO/2017 BDI 30,90 % |  |  |  |  | 3.3 | 1.375%
4 | LIMPEZA E PREPARO DO TERRENO | [8 empty] | 0 | [7 empty] | 4
4.1 | Roçada mecanizada |  |  |  | m2 | 8500 |  | 0.18 |  | 1530 | 0.02371% |  | DER ES ITEM 40077 JUNHO/2016 BDI 23,32% |  |  |  |  | 4.1 | 0.02339%
4.2 | Escavação e carga de material de 1ª categoria, com trator de esteira e pá carregadeira |  |  |  | m3 | 8500 |  | 6.16 |  | 52360 | 0.8114% |  | DER ES ITEM 40221 JUNHO/2016 BDI 23,32% |  | 0,546XP + 0,607XR + 1,138 |  |  | 4.2 | 0.8006%
4.3 | Transporte local com basculante de 5 m3, rodovia não pavimentada |  |  |  | ton | 17000 |  | 7.208 |  | 122536 | 1.899% |  | DER ES ITEM 60021 JUNHO/2016 BDI 23,32% SERVIÇOS DE TRANSPORTE XP=0,00, XR=10km |  | 7.208 |  |  | 4.3 | 1.874%
4.4 | Espalhamento de material de 1ª categoria com motoniveladora |  |  |  | m3 | 8500 |  | 1.35 |  | 11475 | 0.1778% |  | DER ES ITEM 42547 JUNHO/2016 BDI 23,32% |  |  |  |  | 4.4 | 0.1755%
4.5 | Compactação de aterros 100% PN |  |  |  | m3 | 8500 |  | 3.87 |  | 32895 | 0.5097% | 220796 | DER ES ITEM 40228 JUNHO/2016 BDI 23,32% |  |  |  |  | 4.5 | 0.503%
5 | LOCAÇÃO | [8 empty] | 0 | [7 empty] | 5
5.1 | Locação de obra com gabarito de madeira |  |  |  | m2 | 787.77 |  | 16.27 |  | 12817.0179 | 0.1986% |  | IOPES ITEM 010501 FEVEREIRO/2017 BDI 30,90 % |  |  |  |  | 5.1 | 0.196%
5.2 | Equipe topográfica para serviços simples de locação e nivelamento (incluindo equipamento, transporte e profissionais nivel médio) |  |  |  | mês | 0.5 |  | 15976.96 |  | 7988.48 | 0.1238% | 20805.4979 | IOPES ITEM 010512 FEVEREIRO/2017 BDI 30,90 % |  |  |  |  | 5.2 | 0.1205%
DATA: 10/05/2017 |  | ELABORADO POR: |  |  | VISTO: |  | TOTAL A |  |  | 452186.772 |  | 452186.772 | [5 empty] | DATA: 16/02/2017
TRANSPORTAR
P L A N I L H A D E P R E Ç O S
| PREFEITURA MUNICIPAL DE |  | OBRA/SERVIÇO: CONSTRUÇÃO DE CENTRO DE EDUCAÇÃO INFANTIL |  |  |  | PRINCIPAIS REFERÊNCIAIS DE PREÇOS - BDI 30,90% |  |  |  |  | FOLHA
| PRESIDENTE KENNEDY | [5 empty] | IOPES - FEVEREIRO/2017 (DATA BASE) |  |  |  |  | 2/22
| PMPK |  | LOCAL: LOCALIDADE DE JAQUEIRA - PRESIDENTE KENNEDY - ES |  |  |  | TOTAL
[7 empty] | TRANSPORTADO: |  |  | 452186.772 |  | 452186.772
PREÇOS
ITEM |  | D I S C R I M I N A Ç Ã O |  |  | UN. | QUANT. | UNITÁRIO |  | TOTAL |  | TOTAL/ITEM | [6 empty] | ITEM
6 | INSTALAÇÃO DO CANTEIRO DE OBRAS | [8 empty] | 0 | [7 empty] | 6
6.1 | Placa de obra padrão PMPK, nas dimensões de 2,00 x 4,00 m |  |  |  | m2 | 8 |  | 202.67 |  | 1621.36 | 0.02512% |  | IOPES ITEM 020305 FEVEREIRO/2017 BDI 30,90 % |  |  |  |  | 6.1 | 0.02479%
6.2 | Tapume madeira compensada resinada e= 12mm h=2,20m, estr. c/ mad reflorest., incl mont, pintura esmalte sint, adesivo "IOPES" 60x60cm a cada 10m e faixas c/ pintura esmalte sintético nas cores azul c/ h=30cm e rosa c/ h=10cm |  |  |  | m | 390 |  | 157.58 |  | 61456.2 | 0.9523% |  | IOPES ITEM 020351 FEVEREIRO/2017 BDI 30,90 % |  |  |  |  | 6.2 | 0.9397%
6.3 | Barracão para almoxarifado área de 10.90m2, de chapa de compensado de 12mm e pontalete 8x8cm, piso cimentado e cobertura de telhas de fibrocimento de 6mm, incl. ponto de luz, conf. projeto (1 utilização) |  |  |  | m2 | 10.9 |  | 399.87 |  | 4358.583 | 0.06754% |  | IOPES ITEM 020702 FEVEREIRO/2017 BDI 30,90 % |  |  |  |  | 6.3 | 0.06758%
6.4 | Barracão para depósito de cimento área de 10.90m2, de chapa de compensado 12mm e pontaletes 8x8cm, piso cimentado e cobertura de telhas de fibrocimento de 6mm, inclusive ponto de luz, conf. projeto (1 utilização) |  |  |  | m2 | 10.9 |  | 347.57 |  | 3788.513 | 0.05871% |  | IOPES ITEM 020703 FEVEREIRO/2017 BDI 30,90 % |  |  |  |  | 6.4 | 0.05886%
6.5 | Galpão de obra para serraria, carpintaria, corte e armação com área de 18.00 m2, em peças de madeira 8x8cm e contraventamento de 5x7cm, cobertura em telhas de fibrocimento de 6mm, inclusive ponto de luz de energia |  |  |  | m2 | 18 |  | 207.91 |  | 3742.38 | 0.05799% |  | IOPES ITEM 020709 FEVEREIRO/2017 BDI 30,90 % |  |  |  |  | 6.5 | 0.05991%
6.6 | Refeitório com paredes de chapa de compens. 12mm e pontaletes 8x8cm, piso ciment. e cob. de telhas fibroc. 6mm, incl. ponto de luz e cx. de inspeção (cons. 1.21 m2/func./turno), conf. projeto (1 utilização) |  |  |  | m2 | 36.3 |  | 363.64 |  | 13200.132 | 0.2045% |  | IOPES ITEM 020704 FEVEREIRO/2017 BDI 30,90 % |  |  |  |  | 6.6 | 0.2049%
6.7 | Unidade de sanitário e vestiário p/ até 20 func. área de 18.15m2, paredes de chapa compens. 12mm e pontalete 8x8cm, piso cimentado, cobert. telha fibroc. 6mm, incl. instalação de luz e cx. de inspeção, conf. projeto (1 utilização) |  |  |  | un | 1 |  | 11107.01 |  | 11107.01 | 0.1721% |  | IOPES ITEM 020705 FEVEREIRO/2017 BDI 30,90 % |  |  |  |  | 6.7 | 0.1715%
6.8 | Rede de água com padrão de entrada d'água diâm. 3/4", conf. espec. CESAN, incl. tubos e conexões para alimentação, distribuição, extravasor e limpeza, cons. o padrão a 25m, conf. projeto (1 utilização) |  |  |  | m | 25 |  | 33 |  | 825 | 0.01278% |  | IOPES ITEM 020712 FEVEREIRO/2017 BDI 30,90 % |  |  |  |  | 6.8 | 0.01261%
6.9 | Reservatório de poliestileno de 1000 L, incl. suporte em madeira de 7x12cm e 8x7cm, elevado de 4m, conf. projeto (1 utilização) |  |  |  | un | 3 |  | 1877.56 |  | 5632.68 | 0.08728% |  | IOPES ITEM 020711 FEVEREIRO/2017 BDI 30,90 % |  |  |  |  | 6.9 | 0.08612%
6.10 | Rede de esgoto, contendo fossa e filtro, inclusive tubos e conexões de ligação entre caixas, considerando distância de 25m, conforme projeto (1 utilização) |  |  |  | m | 25 |  | 305.28 |  | 7632 | 0.1183% |  | IOPES ITEM 020714 FEVEREIRO/2017 BDI 30,90 % |  |  |  |  | 6.10 | 0.1124%
6.11 | Rede de luz, incl. padrão entrada de energia trifás., cabo de ligação até barracões, quadro de distrib., disj. e chave de força (quando necessário), cons. 20m entre padrão entrada e QDG, conf. projeto (1 utilização) |  |  |  | m | 20 |  | 428.78 |  | 8575.6 | 0.1329% | 121939.458 | IOPES ITEM 020713 FEVEREIRO/2017 BDI 30,90 % |  |  |  |  | 6.11 | 0.1311%
7 | EQUIPAMENTOS AUXILIARES | [8 empty] | 0 | [7 empty] | 7
7.1 | Locação de andaime metálico para fachada - tipo torre (aluguel mensal) |  |  |  | m | 160 |  | 8.51 |  | 1361.6 | 0.0211% | 1361.6 | IOPES ITEM 020346 FEVEREIRO/2017 BDI 30,90 % |  |  |  |  | 7.1 | 0.02028%
8 | MOVIMENTO DE TERRA (ATERRO CX. DE OBRA) | [8 empty] | 0 | [7 empty] | 8
8.1 | Escavação manual em material de 1º categoria, até 1,50m de profundidade, incl. contenção junto ao muro divisório |  |  |  | m3 | 334.37 |  | 43.52 |  | 14551.7824 | 0.2255% |  | IOPES ITEM 030101 FEVEREIRO/2017 BDI 30,90 % |  |  |  |  | 8.1 | 0.2225%
8.2 | Reaterro apiloado de cavas de fundação, em camadas de 20cm, incl. contenção junto ao muro divisório |  |  |  | m3 | 281.07 |  | 46.88 |  | 13176.5616 | 0.2042% |  | IOPES ITEM 030201 FEVEREIRO/2017 BDI 30,90 % |  |  |  |  | 8.2 | 0.2015%
8.3 | Escavação e carga de material de 1ª categoria, com trator de esteira e pá carregadeira, incl. contenção junto ao muro divisório |  |  |  | m3 | 436.04 |  | 6.16 |  | 2686.0064 | 0.04162% |  | DER ES ITEM 40221 JUNHO/2016 BDI 23,32% |  | 0,546XP + 0,607XR + 1,138 |  |  | 8.3 | 0.04107%
8.4 | Transporte local com basculante de 5 m3, rodovia não pavimentada, incl. contenção junto ao muro divisório |  |  |  | ton | 872.08 |  | 7.208 |  | 6285.9526 | 0.09741% |  | DER ES ITEM 60021 JUNHO/2016 BDI 23,32% SERVIÇOS DE TRANSPORTE XP=0,00, XR=10km |  | 7.208 |  |  | 8.4 | 0.09611%
8.5 | Espalhamento de material de 1ª categoria com motoniveladora |  |  |  | m3 | 436.04 |  | 1.35 |  | 588.654 | 0.009122% |  | DER ES ITEM 42547 JUNHO/2016 BDI 23,32% |  |  |  |  | 8.5 | 0.009%
8.6 | Compactação de aterros 100% PN |  |  |  | m3 | 436.04 |  | 3.87 |  | 1687.4748 | 0.02615% | 38976.4318 | DER ES ITEM 40228 JUNHO/2016 BDI 23,32% |  |  |  |  | 8.6 | 0.0258%
DATA: 10/05/2017 |  | ELABORADO POR: |  |  | VISTO: |  | TOTAL A |  |  | 614464.2618 |  | 614464.2618 | [5 empty] | DATA: 16/02/2017
TRANSPORTAR
P L A N I L H A D E P R E Ç O S
| PREFEITURA MUNICIPAL DE |  | OBRA/SERVIÇO: CONSTRUÇÃO DE CENTRO DE EDUCAÇÃO INFANTIL |  |  |  | PRINCIPAIS REFERÊNCIAIS DE PREÇOS - BDI 30,90% |  |  |  |  | FOLHA
| PRESIDENTE KENNEDY | [5 empty] | IOPES - FEVEREIRO/2017 (DATA BASE) |  |  |  |  | 3/22
| PMPK |  | LOCAL: LOCALIDADE DE JAQUEIRA - PRESIDENTE KENNEDY - ES |  |  |  | TOTAL
[7 empty] | TRANSPORTADO: |  |  | 614464.2618 |  | 614464.2618
PREÇOS
ITEM |  | D I S C R I M I N A Ç Ã O |  |  | UN. | QUANT. | UNITÁRIO |  | TOTAL |  | TOTAL/ITEM | [6 empty] | ITEM
9 | INFRA - ESTRUTURA | [8 empty] | 0 | [7 empty] | 9
9.1 | Transporte até 25km, montagem e desmontagem de bate-estacas com martelo pesando até 2,5t, com torre, inclusive horas improdutivas da equipe e do equipamento na ida, volta, na montagem e na desmontagem. Para distância além de 25km acrescentar 0,5% para cada km adicional |  |  |  | un | 1 |  | 31091.43 |  | 31091.43 | 0.4818% |  | EMOP ITEM 04.025.0205-0 FEVEREIRO/2017 BDI 23,00% + 0,50% POR KM ADICIONAL A 25KM (150 KM TOTAL) |  |  |  |  | 9.1 | 0.5034%
9.2 | Estaca metálica, fornecimento, transporte, perdas, solda, emenda, corte e cravação de TR- 68 |  |  |  | m | 720 |  | 502.63 |  | 361893.6 | 5.608% |  | DER ES ITEM 40408 JUNHO/2016 BDI 23,32% (409,21) + TRANSPORTE ITEM 60004 XP=160km, XR=15km |  |  | 0,532XP + 0,553XR |  | 9.2 | 5.533%
9.3 | Fornecimento, preparo e aplicação de concreto ciclópico Fck=15MPa com 30% de pedra de mão |  |  |  | m3 | 14.37 |  | 467.84 |  | 6722.8608 | 0.1042% |  | IOPES ITEM 040202 FEVEREIRO/2017 BDI 30,90 % |  |  | 93.415 |  | 9.3 | 0.1023%
9.4 | Fornecimento, preparo e aplicação de concreto magro, cons. mín. cimento = 250Kg/m3 |  |  |  | m3 | 3.49 |  | 468.05 |  | 1633.4945 | 0.02531% |  | IOPES ITEM 040231 FEVEREIRO/2017 BDI 30,90 % |  |  |  |  | 9.4 | 0.02481%
9.5 | Forma de tábua de madeira de 2.5 x 30.0 cm para fundações, levando-se em conta a utilização 5 vezes (incluido o material, corte, montagem, escoramento e desfôrma) incl. contenção junto ao muro divisório |  |  |  | m2 | 1215.02 |  | 92.68 |  | 112608.0536 | 1.745% |  | IOPES ITEM 040206 FEVEREIRO/2017 BDI 30,90 % |  |  |  |  | 9.5 | 1.722%
9.6 | Fornecimento, dobragem e colocação em forma, de armadura CA-50 A média, diâm. de 6.3 a 10.0 mm, incl. contenção junto ao muro divisório |  |  |  | kg | 6985.13 |  | 6.49 |  | 45333.4937 | 0.7025% |  | IOPES ITEM 040243 FEVEREIRO/2017 BDI 30,90 % |  |  |  |  | 9.6 | 0.7337%
9.7 | Fornecimento, preparo e aplicação de concreto Fck=20 MPa (brita 1), incl. preenchimento das nervuras da laje e contenção junto ao muro divisório |  |  |  | m3 | 183.43 |  | 505.99 |  | 92813.7457 | 1.438% |  | IOPES ITEM 040235 FEVEREIRO/2017 BDI 30,90 % |  |  |  |  | 9.7 | 1.414%
9.8 | Impermeabilização de estrutura com Sika Top 107 ou equivalente |  |  |  | m2 | 537.37 |  | 86.66 |  | 46568.4842 | 0.7216% |  | IOPES ITEM 040813 FEVEREIRO/2017 BDI 30,90 % |  |  |  |  | 9.8 | 0.712%
9.9 | Laje pré-moldada, sobrecarga 300 Kg/m2, vão de 3.5m a 4.3m, capeamento 4cm, esp. 12cm, Fck = 150 Kg/cm2 |  |  |  | m2 | 247.45 |  | 98.36 |  | 24339.182 | 0.3772% |  | IOPES ITEM 040602 FEVEREIRO/2017 BDI 30,90 % |  |  |  |  | 9.9 | 0.3721%
9.10 | Laje pré-moldada, sobrecarga 300 Kg/m2, vão de 5.0m a 5.7m, capeamento 4cm, esp. 16cm, Fck = 150 Kg/cm2 |  |  |  | m2 | 537.69 |  | 142.22 |  | 76470.2718 | 1.185% | 799474.6163 | IOPES ITEM 040603 FEVEREIRO/2017 BDI 30,90 % |  |  |  |  | 9.10 | 1.169%
10 | SUPERESTRUTURA | [8 empty] | 0 | [7 empty] | 10
10.1 | Fôrma em chapa de madeira compensada plastificada 12mm para estrutura em geral, 5 reaproveitamentos, reforçada com sarrafos de madeira 2.5x10cm, incl. desforma |  |  |  | m2 | 664.89 |  | 112.68 |  | 74919.8052 | 1.161% |  | IOPES ITEM 040337 FEVEREIRO/2017 BDI 30,90 % |  |  |  |  | 10.1 | 1.146%
10.2 | Fornecimento, dobragem e colocação em forma, de armadura CA-50 A média, diâm. de 6.3 a 10.0 mm |  |  |  | kg | 5817.92 |  | 6.49 |  | 37758.3008 | 0.5851% |  | IOPES ITEM 040328 FEVEREIRO/2017 BDI 30,90 % |  |  |  |  | 10.2 | 0.6111%
10.3 | Fornecimento, preparo e aplicação de concreto Fck=25 MPa (brita 1), incl. preenchimento das nervuras da laje |  |  |  | m3 | 86.29 |  | 612.18 |  | 52825.0122 | 0.8186% |  | IOPES ITEM 040324 FEVEREIRO/2017 BDI 30,90 % |  |  |  |  | 10.3 | 0.8064%
10.4 | Laje pré-moldada, sobrecarga 300 Kg/m2, vão de 3.5m a 4.3m, capeamento 4cm, esp. 12cm, Fck = 150 Kg/cm2 |  |  |  | m2 | 236.25 |  | 98.36 |  | 23237.55 | 0.3601% |  | IOPES ITEM 040602 FEVEREIRO/2017 BDI 30,90 % |  |  |  |  | 10.4 | 0.3553%
10.5 | Laje pré-moldada, sobrecarga 300 Kg/m2, vão de 5.0m a 5.7m, capeamento 4cm, esp. 16cm, Fck = 150 Kg/cm2 |  |  |  | m2 | 524.69 |  | 142.22 |  | 74621.4118 | 1.156% |  | IOPES ITEM 040603 FEVEREIRO/2017 BDI 30,90 % |  |  |  |  | 10.5 | 1.141%
10.6 | Escoramento de forma de 3,30 até 3,50m de pé-direito, com pinho de 3ª, tábuas empregadas 3 vezes, prumos 4 vezes |  |  |  | m2 | 785.13 |  | 12.21 |  | 9586.4373 | 0.1486% | 272948.5173 | EMOP ITEM 11.004.0036-0 FEVEREIRO/2017 BDI 23,00% |  |  |  |  | 10.6 | 0.1496%
DATA: 10/05/2017 |  | ELABORADO POR: |  |  | VISTO: |  | TOTAL A |  |  | 1686887.3954 |  | 1686887.3954 | [5 empty] | DATA: 16/02/2017
TRANSPORTAR
P L A N I L H A D E P R E Ç O S
| PREFEITURA MUNICIPAL DE |  | OBRA/SERVIÇO: CONSTRUÇÃO DE CENTRO DE EDUCAÇÃO INFANTIL |  |  |  | PRINCIPAIS REFERÊNCIAIS DE PREÇOS - BDI 30,90% |  |  |  |  | FOLHA
| PRESIDENTE KENNEDY | [5 empty] | IOPES - FEVEREIRO/2017 (DATA BASE) |  |  |  |  | 4/22
| PMPK |  | LOCAL: LOCALIDADE DE JAQUEIRA - PRESIDENTE KENNEDY - ES |  |  |  | TOTAL
[7 empty] | TRANSPORTADO: |  |  | 1686887.3954 |  | 1686887.3954
PREÇOS
ITEM |  | D I S C R I M I N A Ç Ã O |  |  | UN. | QUANT. | UNITÁRIO |  | TOTAL |  | TOTAL/ITEM | [6 empty] | ITEM
11 | PAREDES E PAINÉIS | [8 empty] | 0 | [7 empty] | 11
11.1 | Alvenaria de embasamento em blocos de concreto 15x20x40 cm, cheios de concreto, incl. contenção junto ao muro divisório |  |  |  | m2 | 493.59 |  | 90.03 |  | 44437.9077 | 0.6886% |  | IOPES ITEM 050501 FEVEREIRO/2017 BDI 30,90 % |  |  |  |  | 11.1 | 0.6774%
11.2 | Alvenaria de blocos cerâmicos 10 furos 10x20x20cm, assentados c/argamassa de cimento, cal hidratada CH1 e areia traço 1:0,5:8, esp. das juntas 12mm e esp. das paredes s/revestimento, 10cm (bloco comprado na fábrica, posto obra) |  |  |  | m2 | 1020.62 |  | 49.01 |  | 50020.5862 | 0.7751% |  | IOPES ITEM 050606 FEVEREIRO/2017 BDI 30,90 % |  |  |  |  | 11.2 | 0.77%
11.3 | Alvenaria de aperto em tijolos maciços (7x10x20)cm inclinados, em paredes de 10cm |  |  |  | m | 296 |  | 30.45 |  | 9013.2 | 0.1397% |  | EMOP ITEM 12.002.0085-0 FEVEREIRO/2017 BDI 23,00% |  |  |  |  | 11.3 | 0.1452%
11.4 | Divisória de granito com 3 cm de espessura, assentada com argamassa de cimento e areia no traço 1:3, na cor cinza |  |  |  | m2 | 43.1 |  | 437.14 |  | 18840.734 | 0.292% |  | IOPES ITEM 050205 FEVEREIRO/2017 BDI 30,90 % |  |  |  |  | 11.4 | 0.2881%
11.5 | Verga/contaverga reta de concreto armado 10 x 5 cm, Fck = 15 MPa, inclusive forma, armação e desforma, vãos e ao meio das paredes geral |  |  |  | m | 481.2 |  | 8.89 |  | 4277.868 | 0.06629% | 126590.2959 | IOPES ITEM 050301 FEVEREIRO/2017 BDI 30,90 % |  |  |  |  | 11.5 | 0.06607%
12 | ESQUADRIAS DE MADEIRA | [8 empty] | 0 | [7 empty] | 12
12.1 | Marco de madeira de lei com 15 x 3 cm de batente, nas dimensões de 0.60 x 2.10m, 0.70 x 2.10m ou 0.80 x 2.10m |  |  |  | un | 25 |  | 232.73 |  | 5818.25 | 0.09016% |  | IOPES ITEM 060101, 060102 OU 060103, TANTO FAZ FEVEREIRO/2017 BDI 30,90 % |  |  |  |  | 12.1 | 0.08896%
12.2 | Alizar de madeira de lei paraju ou equivalente 6 x 2 cm, com rebaixo para revestimento |  |  |  | m | 248.2 |  | 16.31 |  | 4048.142 | 0.06273% |  | IOPES ITEM 060113 FEVEREIRO/2017 BDI 30,90 % |  |  |  |  | 12.2 | 0.0619%
12.3 | Porta almofadada em madeira de lei, esp. 30mm para pintura, incl. dobradiças, excl. marco, alizar e fechadura, nas dimensões 0.60 x 2.10m |  |  |  | un | 2 |  | 743.32 |  | 1486.64 | 0.02304% |  | IOPES ITEM 061301 FEVEREIRO/2017 BDI 30,90 % |  |  |  |  | 12.3 | 0.02273%
12.4 | Porta almofadada em madeira de lei, esp. 30mm para pintura, incl. dobradiças, excl. marco, alizar e fechadura, nas dimensões 0.70 x 2.10m |  |  |  | un | 5 |  | 749.56 |  | 3747.8 | 0.05808% |  | IOPES ITEM 061302 FEVEREIRO/2017 BDI 30,90 % |  |  |  |  | 12.4 | 0.0573%
12.5 | Porta almofadada em madeira de lei, esp. 30mm para pintura, incl. dobradiças, excl. marco, alizar e fechadura, nas dimensões 0.80 x 2.10m |  |  |  | un | 7 |  | 759.76 |  | 5318.32 | 0.08241% |  | IOPES ITEM 061303 FEVEREIRO/2017 BDI 30,90 % |  |  |  |  | 12.5 | 0.08132%
12.6 | Porta almofadada em madeira de lei, esp. 30mm para pintura, incl. dobradiças, excl. marco, alizar e fechadura, nas dimensões 0.80 x 2.10m, com visor de vidro |  |  |  | un | 10 |  | 1107.92 |  | 11079.2 | 0.1717% |  | IOPES ITEM 061902 FEVEREIRO/2017 BDI 30,90 % |  |  |  |  | 12.6 | 0.1694%
12.7 | Porta em madeira de lei para pintura com barra de apoio em inox e barra de proteção 40cm em laminado acabamento aço escovado, incl. dobradiças, excl. marco, alizar e fechadura, nas dimensões 0.80 x 2.10m |  |  |  | un | 1 |  | 1354.45 |  | 1354.45 | 0.02099% | 32852.802 | IOPES ITEM 062503 FEVEREIRO/2017 BDI 30,90 % |  |  |  |  | 12.7 | 0.02071%
13 | FERRAGENS | [8 empty] | 0 | [7 empty] | 13
13.1 | Fechadura com maçaneta tipo alavanca e chave tipo yale |  |  |  | un | 21 |  | 85.7 |  | 1799.7 | 0.02789% |  | IOPES ITEM 061102 FEVEREIRO/2017 BDI 30,90 % |  |  |  |  | 13.1 | 0.02752%
13.2 | Fechadura com maçaneta tipo alavanca e chave tipo banheiro |  |  |  | un | 4 |  | 80.23 |  | 320.92 | 0.004973% |  | IOPES ITEM 061108 FEVEREIRO/2017 BDI 30,90 % |  |  |  |  | 13.2 | 0.004907%
13.3 | Prendedor de porta, cromado, fixação com parafuso, no piso ou rodapé |  |  |  | un | 25 |  | 36.36 |  | 909 | 0.01409% | 3029.62 | EMOP ITENS 14.007.0334-0 + 14.009.0085-0 FEVEREIRO/2017 BDI 23,00% |  |  |  |  | 13.3 | 0.01479%
DATA: 10/05/2017 |  | ELABORADO POR: |  |  | VISTO: |  | TOTAL A |  |  | 1849360.1133 |  | 1849360.1133 | [5 empty] | DATA: 16/02/2017
TRANSPORTAR
P L A N I L H A D E P R E Ç O S
| PREFEITURA MUNICIPAL DE |  | OBRA/SERVIÇO: CONSTRUÇÃO DE CENTRO DE EDUCAÇÃO INFANTIL |  |  |  | PRINCIPAIS REFERÊNCIAIS DE PREÇOS - BDI 30,90% |  |  |  |  | FOLHA
| PRESIDENTE KENNEDY | [5 empty] | IOPES - FEVEREIRO/2017 (DATA BASE) |  |  |  |  | 5/22
| PMPK |  | LOCAL: LOCALIDADE DE JAQUEIRA - PRESIDENTE KENNEDY - ES |  |  |  | TOTAL
[7 empty] | TRANSPORTADO: |  |  | 1849360.1133 |  | 1849360.1133
PREÇOS
ITEM |  | D I S C R I M I N A Ç Ã O |  |  | UN. | QUANT. | UNITÁRIO |  | TOTAL |  | TOTAL/ITEM | [6 empty] | ITEM
14 | ESQUADRIAS METÁLICAS | [8 empty] | 0 | [7 empty] | 14
14.1 | Porta de abrir tipo veneziana em alumínio anodizado, linha 25, completa, incl. puxador com tranca, caixilho e contramarco para divisória de granito |  |  |  | m2 | 12.24 |  | 676.37 |  | 8278.7688 | 0.1283% |  | IOPES ITEM 071704 FEVEREIRO/2017 BDI 30,90 % |  |  |  |  | 14.1 | 0.1266%
14.2 | Tela de proteção de arame galvanizado 1/2" fio 12, com quadro em tubo de ferro galvanizado 1 1/2" e cantoneira de ferro 1/2" x 1/2" x1/8" |  |  |  | m2 | 86.04 |  | 455.1 |  | 39156.804 | 0.6068% |  | IOPES ITEM 071101 FEVEREIRO/2017 BDI 30,90 % |  |  |  |  | 14.2 | 0.6009%
14.3 | Grade de ferro em barra chata, inclusive chumbamento |  |  |  | m2 | 27.67 |  | 230.16 |  | 6368.5272 | 0.09869% |  | IOPES ITEM 071105 FEVEREIRO/2017 BDI 30,90 % |  |  |  |  | 14.3 | 0.09791%
14.4 | Portão de ferro de abrir em barra chata, inclusive chumbamento |  |  |  | m2 | 6.3 |  | 392.74 |  | 2474.262 | 0.03834% |  | IOPES ITEM 071104 FEVEREIRO/2017 BDI 30,90 % |  |  |  |  | 14.4 | 0.03819%
14.5 | Portão de ferro de correr em barra chata, inclusive chumbamento |  |  |  | m2 | 7.98 |  | 430.14 |  | 3432.5172 | 0.05319% | 59710.8792 | IOPES ITEM 071106 FEVEREIRO/2017 BDI 30,90 % |  |  |  |  | 14.5 | 0.05285%
15 | VIDROS | [8 empty] | 0 | [7 empty] | 15
15.1 | Vidro temperado, fumê, de 6mm de espessura, caixilho em alumínio, puxadores e trancas, colocado |  |  |  | m2 | 63.54 |  | 510.6576 |  | 32447.1809 | 0.5028% |  | COMPOSIÇÃO AUXILIAR 02 |  |  |  |  | 15.1 | 0.4824%
15.2 | Espelho para banheiros espessura 4 mm, incluindo chapa compensada 10 mm, moldura de alumínio em perfil L 3/4", fixado com parafusos cromados |  |  |  | m2 | 8.15 |  | 463.32 |  | 3776.058 | 0.05851% | 36223.2389 | IOPES ITEM 080201 FEVEREIRO/2017 BDI 30,90 % |  |  |  |  | 15.2 | 0.05774%
16 | COBERTURA | [8 empty] | 0 | [7 empty] | 16
16.1 | Platibanda de alvenaria de bloco cerâmico 10x20x20cm, assentado com argamassa de cimento, cal hidratada CH1 e areia no traço 1:0,5:8, amarrada com pilaretes em concreto armado a cada 2m (H=1.0m), exclusive revestimento |  |  |  | m | 272.48 |  | 91.59 |  | 24956.4432 | 0.3867% |  | IOPES ITEM 090403 FEVEREIRO/2017 BDI 30,90 % |  |  |  |  | 16.1 | 0.3996%
16.2 | Estrut. metálica constituída por perfis formados a frio, aço estrutural ASTM A-570 G33 (terças) ASTM A-36 (demais perfis) c/ o sistema de trat. e pint |  |  |  | kg | 8133.24 |  | 22.41 |  | 182265.9084 | 2.824% |  | IOPES ITEM 200738 FEVEREIRO/2017 BDI 30,90 % |  |  |  |  | 16.2 | 2.667%
16.3 | Forn e assent de telhas de liga de alumínio e zinco (galvalume), trapezoidal, esp. mínima 0.43mm, alt. Mínima de 17mm, sobrep. lateral e longit. 200mm c/ mínimo de 3 apoios, assent. c/ utiliz. de fitas anti-corrosiva |  |  |  | m2 | 677.77 |  | 38.46 |  | 26067.0342 | 0.4039% |  | IOPES ITEM 200720 FEVEREIRO/2017 BDI 30,90 % |  |  |  |  | 16.3 | 0.391%
16.4 | Rufo em chapa metálica nº 26, largura de 30 cm |  |  |  | m | 111 |  | 28.9 |  | 3207.9 | 0.04971% |  | IOPES ITEM 090302 FEVEREIRO/2017 BDI 30,90 % |  |  |  |  | 16.4 | 0.04596%
16.5 | Calha em concreto armado Fck=15 MPa em "U" nas dimensões de 38 x 56 cm |  |  |  | m | 150 |  | 280.95 |  | 42142.5 | 0.653% |  | IOPES ITEM 090305 FEVEREIRO/2017 BDI 30,90 % |  |  |  |  | 16.5 | 0.6458%
16.6 | Chapin de granito cinza polido, 20 cm, esp. 2cm |  |  |  | m | 203 |  | 68.61 |  | 13927.83 | 0.2158% |  | IOPES ITEM 130308 FEVEREIRO/2017 BDI 30,90 % proporcional 20 cm |  |  |  |  | 16.6 | 0.213%
16.7 | Impermeabilização com manta asfáltica aluminizada atendendo NBR 9952, asfalto polimérico, esp.4mm reforçada com filme em polietileno, regularização da base com arg.1:4 espessura mínima de 15mm e juntas dilatação |  |  |  | m2 | 463 |  | 162.08 |  | 75043.04 | 1.163% |  | IOPES ITEM 100105 FEVEREIRO/2017 BDI 30,90 % |  |  |  |  | 16.7 | 1.147%
16.8 | Cobertura em Policarbonato compacto fumê apoiada sobre estrutura metálica, inclusive pintura esmalte sintético sobre metal |  |  |  | m2 | 56 |  | 592.73 |  | 33192.88 | 0.5144% |  | EMOP ITEM 14.005.0020-0 + 16.012.0005-0 FEVEREIRO/2017 BDI 23,00% |  |  |  |  | 16.8 | 0.5401%
16.9 | Estrutura metálica em arco (Área de secagem de roupa) |  |  |  | m2 | 32.16 | 0 | 294.71 |  | 9477.8736 | 0.1469% |  | EMOP ITEM 16.012.0005-0 FEVEREIRO/2017 BDI 23,00% |  |  |  |  | 16.9 | 0.1542%
16.10 | Cobertura com telhas onduladas translúcidas inclusive fixação (Área de secagem de roupa) |  |  |  | m2 | 32.16 | 0 | 77.28 |  | 2485.3248 | 0.03851% | 412766.7342 | EMOP ITEM 16.011.0045-0 FEVEREIRO/2017 BDI 23,00% |  |  |  |  | 16.10 | 0.04072%
17 | TETOS E FORROS | [8 empty] | 0 | [7 empty] | 17
17.1 | Chapisco com argamassa de cimento e areia média ou grossa lavada no traço 1:3, espessura 5 mm |  |  |  | m2 | 700.69 |  | 10.52 |  | 7371.2588 | 0.1142% |  | IOPES ITEM 110101 FEVEREIRO/2017 BDI 30,90 % |  |  |  |  | 17.1 | 0.1131%
17.2 | Reboco tipo paulista com argamassa de cimento, cal hidratada e areia fina lavada no traço 1:0,5:6 |  |  |  | m2 | 51.72 |  | 50.91 |  | 2633.0652 | 0.0408% |  | IOPES ITEM 110302 FEVEREIRO/2017 BDI 30,90 % |  |  |  |  | 17.2 | 0.04027%
17.3 | Forro em gesso acabamento tipo liso/bisotado, incl. juntas de dilatação |  |  |  | m2 | 700.69 |  | 33.54 |  | 23501.1426 | 0.3642% |  | IOPES ITEM 110201 FEVEREIRO/2017 BDI 30,90 % |  |  |  |  | 17.3 | 0.3654%
17.4 | Sanca de gesso para forro convencional, fornecimento e montagem (corredores e salas) |  |  |  | m | 365 |  | 16.95 |  | 6186.75 | 0.09587% | 39692.2166 | SEINFRA ITEM 14.4.26 C4284 BDI 30,90% |  |  |  |  | 17.4 | 0.09459%
DATA: 10/05/2017 |  | ELABORADO POR: |  |  | VISTO: |  | TOTAL A |  |  | 2397753.1823 |  | 2397753.1823 | [5 empty] | DATA: 16/02/2017
TRANSPORTAR
P L A N I L H A D E P R E Ç O S
| PREFEITURA MUNICIPAL DE |  | OBRA/SERVIÇO: CONSTRUÇÃO DE CENTRO DE EDUCAÇÃO INFANTIL |  |  |  | PRINCIPAIS REFERÊNCIAIS DE PREÇOS - BDI 30,90% |  |  |  |  | FOLHA
| PRESIDENTE KENNEDY | [5 empty] | IOPES - FEVEREIRO/2017 (DATA BASE) |  |  |  |  | 6/22
| PMPK |  | LOCAL: LOCALIDADE DE JAQUEIRA - PRESIDENTE KENNEDY - ES |  |  |  | TOTAL
[7 empty] | TRANSPORTADO: |  |  | 2397753.1823 |  | 2397753.1823
PREÇOS
ITEM |  | D I S C R I M I N A Ç Ã O |  |  | UN. | QUANT. | UNITÁRIO |  | TOTAL |  | TOTAL/ITEM | [6 empty] | ITEM
18 | REVESTIMENTOS DE PAREDES INTERNAS/EXTERNAS | [8 empty] | 0 | [7 empty] | 18
18.1 | Chapisco com argamassa de cimento e areia média ou grossa lavada no traço 1:3, espessura 5 mm, incl. contenção junto ao muro divisório |  |  |  | m2 | 3149.11 |  | 5.37 |  | 16910.7207 | 0.262% |  | IOPES ITEM 120101 FEVEREIRO/2017 BDI 30,90 % |  |  |  |  | 18.1 | 0.259%
18.2 | Tela de fio de arame nº 12, galvanizada, com malha de 1", fixada em alvenaria, para proteção de revestimento |  |  |  | m2 | 150 |  | 54.85 |  | 8227.5 | 0.1275% |  | EMOP ITEM 13.012.0010-0 FEVEREIRO/2017 BDI 23,00% |  |  |  |  | 18.2 | 0.1323%
18.3 | Reboco tipo paulista de argamassa de cimento, cal hidratada CH1e areia média ou grossa lavada no traço 1:0.5:6, espessura 25 mm, incl. contenção junto ao muro divisório |  |  |  | m2 | 3122.11 |  | 45.1 |  | 140807.161 | 2.182% |  | IOPES ITEM 120303 FEVEREIRO/2017 BDI 30,90 % |  |  |  |  | 18.3 | 2.154%
18.4 | Elementos decorativos em alvenaria na fachada |  |  |  | m | 184 |  | 23.2231 |  | 4273.0419 | 0.06621% |  | COMPOSIÇÃO AUXILIAR 03 |  |  |  |  | 18.4 | 0.0702%
18.5 | Azulejo branco 15 x 15 cm, juntas a prumo, assentado com argamassa de cimento colante, inclusive rejuntamento com cimento branco |  |  |  | m2 | 491.53 |  | 58.6 |  | 28803.658 | 0.4463% |  | IOPES ITEM 120201 FEVEREIRO/2017 BDI 30,90 % |  |  |  |  | 18.5 | 0.4579%
18.6 | Acabamento em alumínio com perfil de canto para arremate das paredes |  |  |  | m | 210 |  | 15.71 |  | 3299.1 | 0.05112% |  | IOPES ITEM 120208 FEVEREIRO/2017 BDI 30,90 % |  |  |  |  | 18.6 | 0.05038%
18.7 | Cerâmica 10x10cm, colorida, marcas de referência, empregando argamassa colante, inclusive rejuntamento esp. 5 mm com argamassa pré-fabricada em paredes internas e externas |  |  |  | m2 | 90 |  | 80.05 |  | 7204.5 | 0.1116% |  | IOPES ITEM 120220 FEVEREIRO/2017 BDI 30,90 % + 30% POR SER COLORIDA |  |  |  |  | 18.7 | 0.1182%
18.8 | Cerâmica 10 x 10 cm, na cor branca, marcas de referência, empregando argamassa colante, inclusive rejuntamento esp. 5 mm com argamassa pré-fabricada em paredes internas e externas |  |  |  | m2 | 515 |  | 61.58 |  | 31713.7 | 0.4914% |  | IOPES ITEM 120220 FEVEREIRO/2017 BDI 30,90 % |  |  |  |  | 18.8 | 0.5201%
18.9 | Pastilha cerâmica 5 x 5 cm, porcelana, assentada com argamassa de cimento colante e rejunte pré-fabricado, marcasde referência |  |  |  | m2 | 20 |  | 190.8 |  | 3816 | 0.05913% |  | IOPES ITEM 120221 FEVEREIRO/2017 BDI 30,90 % |  |  |  |  | 18.9 | 0.05825%
18.10 | Roda parede em granito cinza 3x2cm, com acabamento abaulado nos dois lados |  |  |  | m | 505 |  | 23.96 |  | 12099.8 | 0.1875% |  | IOPES ITEM 120227 / 2 FEVEREIRO/2017 BDI 30,90 % |  |  |  |  | 18.10 | 0.185%
18.11 | Pastilha de vidro colorida 2x2 cm (vidrotil), assentada com argamassa colante e aplicação de rejunte pré-fabricado, marcas de referência |  |  |  | m2 | 12 |  | 144.64 |  | 1735.68 | 0.0269% |  | EMOP ITEM 13.024.0010-0 FEVEREIRO/2017 BDI 23,00% |  |  |  |  | 18.11 | 0.02832%
18.12 | Revestimento com pedra mineira "são tomé" em filetes, assentada com argamassa de cimento, cal hidratada e areia, inclusive impermeabilização com verniz |  |  |  | m2 | 36 |  | 257.68 |  | 9276.48 | 0.1437% | 268167.3416 | SINAPI ITEM 73743/001 MARÇO/2017 (190,47) + EMOP ITEM 17.025.0008-0 FEVEREIRO/2017 (19,03) BDI 23,00 % |  |  |  |  | 18.12 | 0.1526%
19 | PISOS | [8 empty] | 0 | [7 empty] | 19
19.1 | Fornecimento e instalaçao de lona plástica preta, para impermeabilização, espessura 150 micras |  |  |  | m2 | 785.13 |  | 6.52 |  | 5119.0476 | 0.07932% |  | SINAPI ITEM 68053 MARÇO/2017 BDI 30,90 % |  |  |  |  | 19.1 | 0.08343%
19.2 | Tela formada por barras de aço CA-60, formando malha quadrada com diâmetro de 4.2 mm e espaçamento de 15x15 cm |  |  |  | m2 | 785.13 |  | 12.52 |  | 9829.8276 | 0.1523% |  | SINAPI ITEM 85662 MARÇO/2017 BDI 30,90 % |  |  |  |  | 19.2 | 0.1287%
19.3 | Lastro regularizado e impermeabilizado de concreto não estrutural, espessura de 8 cm |  |  |  | m2 | 730.33 |  | 62.82 |  | 45879.3306 | 0.7109% |  | IOPES ITEM 130109 FEVEREIRO/2017 BDI 30,90 % |  |  |  |  | 19.3 | 0.6995%
19.4 | Regularização de base p/ revestimento cerâmico, com argamassa de cimento e areia no traço 1:5, espessura 3cm |  |  |  | m2 | 700.69 |  | 18.4 |  | 12892.696 | 0.1998% |  | IOPES ITEM 130103 FEVEREIRO/2017 BDI 30,90 % |  |  |  |  | 19.4 | 0.1979%
19.5 | Porcelanato polido, acabamento acetinado, dim. 60x60cm, ref. de cor CIMENTO CINZA BOLD Potobello/equiv, utilizando dupla colagem de argamassa colante para porcelanato tipo ACIII e rejunte 1mm para porcelanato |  |  |  | m2 | 531.47 |  | 122.86 |  | 65296.4042 | 1.012% |  | IOPES ITEM 130233 FEVEREIRO/2017 BDI 30,90 % |  |  |  |  | 19.5 | 1.008%
19.6 | Piso cerâmico 31 x 31cm, PEI 5, marca de referência, assentado com argamassa de cimento colante, inclusive rejuntamento |  |  |  | m2 | 169.22 |  | 63.63 |  | 10767.4686 | 0.1669% |  | IOPES ITEM 130236 FEVEREIRO/2017 BDI 30,90 % |  |  |  |  | 19.6 | 0.1663%
19.7 | Passeio em cimentado camurçado com argamassa de cimento e areia no traço 1:3 esp. 1.5cm e lastro de concreto com 8cm de espessura, inclusive preparo de caixa |  |  |  | m2 | 173.06 |  | 100.09 |  | 17321.5754 | 0.2684% | 167106.35 | IOPES ITEM 200209 FEVEREIRO/2017 BDI 30,90 % |  |  |  |  | 19.7 | 0.2643%
DATA: 10/05/2017 |  | ELABORADO POR: |  |  | VISTO: |  | TOTAL A |  |  | 2833026.8738 |  | 2833026.8738 | [5 empty] | DATA: 16/02/2017
TRANSPORTAR
P L A N I L H A D E P R E Ç O S
| PREFEITURA MUNICIPAL DE |  | OBRA/SERVIÇO: CONSTRUÇÃO DE CENTRO DE EDUCAÇÃO INFANTIL |  |  |  | PRINCIPAIS REFERÊNCIAIS DE PREÇOS - BDI 30,90% |  |  |  |  | FOLHA
| PRESIDENTE KENNEDY | [5 empty] | IOPES - FEVEREIRO/2017 (DATA BASE) |  |  |  |  | 7/22
| PMPK |  | LOCAL: LOCALIDADE DE JAQUEIRA - PRESIDENTE KENNEDY - ES |  |  |  | TOTAL
[7 empty] | TRANSPORTADO: |  |  | 2833026.8738 |  | 2833026.8738
PREÇOS
ITEM |  | D I S C R I M I N A Ç Ã O |  |  | UN. | QUANT. | UNITÁRIO |  | TOTAL |  | TOTAL/ITEM | [6 empty] | ITEM
20 | DEGRAUS, RODAPÉS, SOLEIRAS E PEITORIS | [8 empty] | 0 | [7 empty] | 20
20.1 | Degrau de granito esp. 2 cm e largura de 30 cm |  |  |  | m | 70 |  | 102.92 |  | 7204.4 | 0.1116% |  | IOPES ITEM 130308 FEVEREIRO/2017 BDI 30,90 % X 2 |  |  |  |  | 20.1 | 0.1102%
20.2 | Rodapé de granito cinza esp. 2cm, h=7cm, assentado com argamassa de cimento, cal hidratada CH1 e areia no traço 1:0,5:8, incl. rejuntamento com cimento branco |  |  |  | m | 515 |  | 46.64 |  | 24019.6 | 0.3722% |  | IOPES ITEM 130321 FEVEREIRO/2017 BDI 30,90 % |  |  |  |  | 20.2 | 0.3673%
20.3 | Rodapé de granito cinza esp. 2cm, h=17cm, assentado com argamassa de cimento, cal hidratada CH1 e areia no traço 1:0,5:8, incl. rejuntamento com cimento branco (contorno externo junto ao passeio) |  |  |  | m | 91 |  | 113.27 | 0 | 10307.57 | 0.1597% |  | IOPES ITEM 130321 FEVEREIRO/2017 BDI 30,90 % proporcional 17 cm |  |  |  |  | 20.3 | 0.1576%
20.4 | Soleira de granito esp. 2 cm e largura de 15 cm |  |  |  | m | 37.2 |  | 51.46 |  | 1914.312 | 0.02966% |  | IOPES ITEM 130308 FEVEREIRO/2017 BDI 30,90 % |  |  |  |  | 20.4 | 0.02928%
20.5 | Peitoril de granito cinza polido, 20 cm, esp. 2cm |  |  |  | m | 263.2 |  | 68.61 |  | 18058.152 | 0.2798% | 61504.034 | IOPES ITEM 130308 FEVEREIRO/2017 BDI 30,90 % proporcional 20 cm |  |  |  |  | 20.5 | 0.2762%
21 | BANCADAS | [8 empty] | 0 | [7 empty] | 21
21.1 | Bancada de granito com espessura de 2 cm |  |  |  | m2 | 14.34 |  | 351.49 |  | 5040.3666 | 0.07811% |  | IOPES ITEM 170220 FEVEREIRO/2017 BDI 30,90 % |  |  |  |  | 21.1 | 0.07703%
21.2 | Bancada e tanque para panelões em granito cinza andorinha, esp. 2cm, dim. 0.80x1.10m, base de concreto e apoio em alvenaria, frontão h=10cm, incl. válvula e sifão |  |  |  | un | 1 |  | 1592.54 |  | 1592.54 | 0.02468% |  | IOPES ITEM 170222 FEVEREIRO/2017 BDI 30,90 % |  |  |  |  | 21.2 | 0.02444%
21.3 | Bancada e tanque para lavanderia em granito cinza andorinha, esp. 2cm, dim. 0.80x1.10m, base de concreto e apoio em alvenaria, frontão h=10cm, incl. válvula e sifão |  |  |  | un | 6 |  | 1592.54 |  | 9555.24 | 0.1481% | 16188.1466 | IOPES ITEM 170222 FEVEREIRO/2017 BDI 30,90 % |  |  |  |  | 21.3 | 0.1466%
22 | PRATELEIRAS | [8 empty] | 0 | [7 empty] | 22
22.1 | Prateleiras em granito cinza, esp. 2cm |  |  |  | m2 | 225 |  | 274.25 |  | 61706.25 | 0.9562% | 61706.25 | IOPES ITEM 210210 FEVEREIRO/2017 BDI 30,90 % |  |  |  |  | 22.1 | 0.9436%
DATA: 10/05/2017 |  | ELABORADO POR: |  |  | VISTO: |  | TOTAL A |  |  | 2972425.3044 |  | 2972425.3044 | [5 empty] | DATA: 16/02/2017
TRANSPORTAR
P L A N I L H A D E P R E Ç O S
| PREFEITURA MUNICIPAL DE |  | OBRA/SERVIÇO: CONSTRUÇÃO DE CENTRO DE EDUCAÇÃO INFANTIL |  |  |  | PRINCIPAIS REFERÊNCIAIS DE PREÇOS - BDI 30,90% |  |  |  |  | FOLHA
| PRESIDENTE KENNEDY | [5 empty] | IOPES - FEVEREIRO/2017 (DATA BASE) |  |  |  |  | 8/22
| PMPK |  | LOCAL: LOCALIDADE DE JAQUEIRA - PRESIDENTE KENNEDY - ES |  |  |  | TOTAL
[7 empty] | TRANSPORTADO: |  |  | 2972425.3044 |  | 2972425.3044
PREÇOS
ITEM |  | D I S C R I M I N A Ç Ã O |  |  | UN. | QUANT. | UNITÁRIO |  | TOTAL |  | TOTAL/ITEM | [6 empty] | ITEM
23 | INSTALAÇÕES HIDRO-SANITÁRIAS | [8 empty] | 0 | [7 empty] | 23
23.1 | Padrão de entrada d'água com cavalete de PVC diâmetro 3/4", conforme especificações da CESAN, inclusive torneira de pressão cromada |  |  |  | un | 1 |  | 267.02 |  | 267.02 | 0.004138% |  | IOPES ITEM 140201 FEVEREIRO/2017 BDI 30,90 % |  |  |  |  | 23.1 | 0.004086%
23.2 | Abrigo para cavalete em alv. de blocos cerâmicos 10x20x20cm dim.interna 50x30x45cm, c/tampa concreto armado esp.5cm, revest. int. e externo em reboco e lastro concreto esp.10cm, conf.proj.(utilizando arg. cimento, cal e areia) |  |  |  | un | 1 |  | 211.1 |  | 211.1 | 0.003271% |  | IOPES ITEM 140209 FEVEREIRO/2017 BDI 30,90 % |  |  |  |  | 23.2 | 0.003311%
23.3 | Barrilete, inclusive tubulação, conexões e registros da limpeza, extravasor e suspiro |  |  |  | un | 1 |  | 2298.05 |  | 2298.05 | 0.03561% |  | EMOP ITEM 15.004.0013-0 FEVEREIRO/2017 BDI 23,00 % |  |  |  |  | 23.3 | 0.03745%
23.4 | Prumada de água fria |  |  |  | m | 150 |  | 33.65 |  | 5047.5 | 0.07822% |  | EMOP ITEM 15.004.0026-0 FEVEREIRO/2017 BDI 23,00 % |  |  |  |  | 23.4 | 0.0822%
23.5 | Prumada de água pluvial |  |  |  | m | 45 |  | 147.08 |  | 6618.6 | 0.1026% |  | EMOP ITEM 15.004.0200-0 FEVEREIRO/2017 BDI 23,00 % |  |  |  |  | 23.5 | 0.1083%
23.6 | Ponto de água fria (lavatório, tanque, pia de cozinha, etc...) |  |  |  | un | 51 |  | 77.81 |  | 3968.31 | 0.06149% |  | IOPES ITEM 140701 FEVEREIRO/2017 BDI 30,90 % |  |  |  |  | 23.6 | 0.06067%
23.7 | Ponto com registro de pressão (chuveiro, mictório, etc...) |  |  |  | un | 19 |  | 140.46 |  | 2668.74 | 0.04135% |  | IOPES ITEM 140702 FEVEREIRO/2017 BDI 30,90 % |  |  |  |  | 23.7 | 0.0408%
23.8 | Ponto de torneira de jardim (para praças) |  |  |  | un | 5 |  | 284.39 |  | 1421.95 | 0.02203% |  | IOPES ITEM 140703 FEVEREIRO/2017 BDI 30,90 % |  |  |  |  | 23.8 | 0.02174%
23.9 | Ponto para esgoto primário (vaso sanitário) |  |  |  | un | 12 |  | 95.65 |  | 1147.8 | 0.01779% |  | IOPES ITEM 140705 FEVEREIRO/2017 BDI 30,90 % |  |  |  |  | 23.9 | 0.01755%
23.10 | Ponto para esgoto secundário (pia, lavatório, mictório, tanque, bidê, etc...) |  |  |  | un | 23 |  | 71.59 |  | 1646.57 | 0.02552% |  | IOPES ITEM 140706 FEVEREIRO/2017 BDI 30,90 % |  |  |  |  | 23.10 | 0.02518%
23.11 | Ponto para caixa sifonada, inclusive caixa sifonada pvc 150x150x50mm com grelha em aço inox |  |  |  | und | 31 |  | 145.82 |  | 4520.42 | 0.07005% |  | IOPES ITEM 140710 FEVEREIRO/2017 BDI 30,90 % |  |  |  |  | 23.11 | 0.06912%
23.12 | Registro de gaveta bruto, diâmetro 25mm (3/4") |  |  |  | un | 10 |  | 51.65 |  | 516.5 | 0.008004% |  | IOPES ITEM 170321 FEVEREIRO/2017 BDI 30,90 % |  |  |  |  | 23.12 | 0.007897%
23.13 | Registro de gaveta com canopla cromada, diâmetro 25mm (3/4") |  |  |  | un | 10 |  | 70.84 |  | 708.4 | 0.01098% |  | IOPES ITEM 170329 FEVEREIRO/2017 BDI 30,90 % |  |  |  |  | 23.13 | 0.01083%
23.14 | Registro de pressão com canopla cromada, diâmetro 25mm (3/4") |  |  |  | un | 19 |  | 62.15 |  | 1180.85 | 0.0183% |  | IOPES ITEM 170317 FEVEREIRO/2017 BDI 30,90 % |  |  |  |  | 23.14 | 0.01805%
23.15 | Tubo PVC rígido para esgoto no diâmetro de 75 mm incluindo escavação e aterro com areia |  |  |  | m | 90 |  | 41.4 |  | 3726 | 0.05774% |  | IOPES ITEM 140906 FEVEREIRO/2017 BDI 30,90 % |  |  |  |  | 23.15 | 0.05687%
23.16 | Tubo PVC rígido para esgoto no diâmetro de 100mm incluindo escavação e aterro com areia |  |  |  | m | 72 |  | 44.89 |  | 3232.08 | 0.05008% |  | IOPES ITEM 140903 FEVEREIRO/2017 BDI 30,90 % |  |  |  |  | 23.16 | 0.04933%
23.17 | Tubo PVC rígido para esgoto no diâmetro de 150mm incluindo escavação e aterro com areia |  |  |  | m | 102 |  | 77.58 |  | 7913.16 | 0.1226% |  | IOPES ITEM 140904 FEVEREIRO/2017 BDI 30,90 % |  |  |  |  | 23.17 | 0.1209%
23.18 | Caixa de inspeção em alv. bloco concreto 9x19x39cm, dim. 60x60cm e Hmáx=1m, c/ tampa de ferro fundido 40x40cm, lastro de concreto esp.10cm, revest. interno c/ chapisco e reboco impermeabiliz, incl. escavação, reaterro e enchimento |  |  |  | un | 16 |  | 572.31 |  | 9156.96 | 0.1419% |  | IOPES ITEM 141110 FEVEREIRO/2017 BDI 30,90 % |  |  |  |  | 23.18 | 0.1392%
23.19 | Caixa de gordura em alv. bloco 9x19x39cm, dim. 60x60cm e Hmáx=10, c/ tampa de ferro fundido, lastro concr. esp. 10cm, revest. intern. c/ chapisco e reboco impermeab., escavação, reaterro e parede int. em concreto |  |  |  | un | 1 |  | 602.15 |  | 602.15 | 0.009331% |  | IOPES ITEM 141113 FEVEREIRO/2017 BDI 30,90 % |  |  |  |  | 23.19 | 0.009164%
23.20 | Fossa séptica de anéis pré-moldados de concreto, diâmetro 2.50 m, H útil 2.50m completa, incluindo tampa com visita de 60cm, concreto para o fundo esp.10 cm, tubo de limpeza e escavação |  |  |  | un | 2 |  | 4156.57 |  | 8313.14 | 0.1288% |  | IOPES ITEM 140108 FEVEREIRO/2017 BDI 30,90 % ADAPTADA |  |  |  |  | 23.20 | 0.1588%
23.21 | Filtro anaeróbio de anéis pré-moldados de concreto, diâm. 2.50m, Hútil 2.50m, compl., incl. tampa com visita 60cm, concreto para o fundo esp. 10cm, escavação, brita 4 e tubulação de saída esgoto 150mm |  |  |  | un | 2 |  | 4326.87 |  | 8653.74 | 0.1341% |  | IOPES ITEM 140109 FEVEREIRO/2017 BDI 30,90 % ADAPTADA |  |  |  |  | 23.21 | 0.1645%
23.22 | Sumidouro de anéis pré-moldados de concreto perfurados, diâmetro 2.50m, Hútil 3.00m, inclusive tampa com visita 60cm e brita para o fundo 50cm |  |  |  | un | 2 |  | 1935.83 |  | 3871.66 | 0.06% | 77690.7 | SINAPI ITEM 74198/002 MARÇO/2017 BDI 30,90 % |  |  |  |  | 23.22 | 0.06339%
DATA: 10/05/2017 |  | ELABORADO POR: |  |  | VISTO: |  | TOTAL A |  |  | 3050116.0044 |  | 3050116.0044 | [5 empty] | DATA: 16/02/2017
TRANSPORTAR
P L A N I L H A D E P R E Ç O S
| PREFEITURA MUNICIPAL DE |  | OBRA/SERVIÇO: CONSTRUÇÃO DE CENTRO DE EDUCAÇÃO INFANTIL |  |  |  | PRINCIPAIS REFERÊNCIAIS DE PREÇOS - BDI 30,90% |  |  |  |  | FOLHA
| PRESIDENTE KENNEDY | [5 empty] | IOPES - FEVEREIRO/2017 (DATA BASE) |  |  |  |  | 9/22
| PMPK |  | LOCAL: LOCALIDADE DE JAQUEIRA - PRESIDENTE KENNEDY - ES |  |  |  | TOTAL
[7 empty] | TRANSPORTADO: |  |  | 3050116.0044 |  | 3050116.0044
PREÇOS
ITEM |  | D I S C R I M I N A Ç Ã O |  |  | UN. | QUANT. | UNITÁRIO |  | TOTAL |  | TOTAL/ITEM | [6 empty] | ITEM
24 | CISTERNA E SISTEMA DE REUSO DE ÁGUAS PLUVIAIS | [8 empty] | 0 | [7 empty] | 24
24.1 | MOVIMENTO DE TERRA | [8 empty] | 0 | [7 empty] | 24.1
24.1.1 | Escavação e carga de material de 1ª categoria, mecanizado |  |  |  | m3 | 171.36 |  | 2.62 |  | 448.9632 | 0.006957% |  | DER ES ITEM 40230 JUNHO/2016 BDI 23,32% |  |  |  |  | 24.1.1 | 0.006865%
24.1.2 | Escavação manual em material de 1a. categoria, até 1.50 m de profundidade |  |  |  | m3 | 5.82 |  | 43.52 |  | 253.2864 | 0.003925% |  | IOPES ITEM 030101 FEVEREIRO/2017 BDI 30,90 % |  |  |  |  | 24.1.2 | 0.003873%
24.1.3 | Apiloamento do fundo de vala com maço de 30 a 60kg |  |  |  | m2 | 14.56 |  | 22.76 |  | 331.3856 | 0.005135% |  | IOPES ITEM 030119 FEVEREIRO/2017 BDI 30,90 % |  |  |  |  | 24.1.3 | 0.005067%
24.1.4 | Transporte horizontal, material de 1ª cat. DMTaté 50m em Vias Urbanas |  |  |  | m3 | 222.76 |  | 5.14 |  | 1144.9864 | 0.01774% |  | DER ES ITEM 42596 JUNHO/2016 BDI 23,32% |  |  |  |  | 24.1.4 | 0.01751%
24.2 | ESTRUTURA | [8 empty] | 0 | 0% | [6 empty] | 24.2 | 0%
24.2.1 | INFRAESTRUTURA | [8 empty] | 0 | 0% | [6 empty] | 24.2.1 | 0%
24.2.1.1 | Fornecimento, preparo e aplicação de concreto Fck=20 MPa (brita 1 e 2) - (5% de perdas já incluído no custo) |  |  |  | m3 | 6.98 |  | 505.99 |  | 3531.8102 | 0.05473% |  | IOPES ITEM 040235 FEVEREIRO/2017 BDI 30,90 % |  |  |  |  | 24.2.1.1 | 0.05382%
24.2.1.2 | Fornecimento, dobragem e colocação em fôrma, de armadura CA-50 A média, diâmetro de 6.3 a 10.0 mm |  |  |  | kg | 693.64 |  | 6.49 |  | 4501.7236 | 0.06976% |  | IOPES ITEM 040243 FEVEREIRO/2017 BDI 30,90 % |  |  |  |  | 24.2.1.2 | 0.07286%
24.2.1.3 | Fôrma de tábua de madeira de 2.5x30.0cm, levando-se em conta utilização 5 vezes (incluindo o material, corte, montagem, escoramento e desforma) |  |  |  | m2 | 19 |  | 92.68 |  | 1760.92 | 0.02729% |  | IOPES ITEM 040206 FEVEREIRO/2017 BDI 30,90 % |  |  |  |  | 24.2.1.3 | 0.02692%
24.2.2 | SUPERESTRUTURA | [8 empty] | 0 | [7 empty] | 24.2.2
24.2.2.1 | Fôrma chapas de madeira compensada resinada, de 12 mm de espessura, levando-se em conta a utilização 3 vezes, reforçadas com sarrafos de madeira de 2.5 x 10.0 cm |  |  |  | m2 | 459.76 |  | 112.68 |  | 51805.7568 | 0.8028% |  | IOPES ITEM 040337 FEVEREIRO/2017 BDI 30,90 % |  |  |  |  | 24.2.2.1 | 0.7921%
24.2.2.2 | Fornecimento, preparo e aplicação de concreto Fck=25 MPa (brita 1 e 2) - (5% de perdas já incluído no custo) |  |  |  | m3 | 80.76 |  | 612.18 |  | 49439.6568 | 0.7661% |  | IOPES ITEM 040324 FEVEREIRO/2017 BDI 30,90 % |  |  |  |  | 24.2.2.2 | 0.7547%
24.2.2.3 | Fornecimento, dobragem e colocação em fôrma, de armadura CA-50 A média, diâmetro de 6.3 a 10.0 mm |  |  |  | kg | 3346.4 |  | 6.49 |  | 21718.136 | 0.3365% |  | IOPES ITEM 040328 FEVEREIRO/2017 BDI 30,90 % |  |  |  |  | 24.2.2.3 | 0.3515%
24.2.2.4 | Fornecimento, dobragem e colocação em fôrma, de armadura CA-50 A grossa, diâmetro de 12.5 a 25.0mm |  |  |  | kg | 2271.2 |  | 6.95 |  | 15784.84 | 0.2446% |  | IOPES ITEM 040332 FEVEREIRO/2017 BDI 30,90 % |  |  |  |  | 24.2.2.4 | 0.2535%
24.2.2.5 | Fornecimento, dobragem e colocação em fôrma, de armadura CA-60 B fina, diâmetro de 4.0 a 7.0mm |  |  |  | kg | 180.2 |  | 6.41 |  | 1155.082 | 0.0179% |  | IOPES ITEM 040333 FEVEREIRO/2017 BDI 30,90 % |  |  |  |  | 24.2.2.5 | 0.01835%
24.2.2.6 | Escoramento de forma de 3,30 até 3,50m de pé-direito, com pinho de 3ª, tábuas empregadas 3 vezes, prumos 4 vezes |  |  |  | m2 | 459.76 |  | 12.21 |  | 5613.6696 | 0.08699% |  | EMOP ITEM 11.004.0036-0 FEVEREIRO/2017 BDI 23,00% |  |  |  |  | 24.2.2.6 | 0.08759%
24.3 | PAREDES E PAINÉIS | [8 empty] | 0 | [7 empty] | 24.3
24.3.1 | Alvenaria de blocos de concreto 9x19x39cm, c/ resist. mínimo a compres. 2.5 MPa, assent. c/ arg. de cimento, cal hidratada CH1 e areia no traço 1:0.5:8 esp. das juntas 10mm e esp. das paredes, s/ rev. 9cm |  |  |  | m2 | 8.64 |  | 46.39 |  | 400.8096 | 0.006211% |  | IOPES ITEM 050601 FEVEREIRO/2017 BDI 30,90 % |  |  |  |  | 24.3.1 | 0.005947%
24.4 | ESQUADRIAS METÁLICAS | [8 empty] | 0 | [7 empty] | 24.4
24.4.1 | Portão de ferro de abrir em barra chata, inclusive chumbamento |  |  |  | m2 | 2.4 |  | 392.74 |  | 942.576 | 0.01461% |  | IOPES ITEM 071104 FEVEREIRO/2017 BDI 30,90 % |  |  |  |  | 24.4.1 | 0.01455%
24.5 | IMPERMEABILIZAÇÃO | [8 empty] | 0 | [7 empty] | 24.5
24.5.1 | Impermeabilização nas seguintes etapas: chapisco traço 1:2 c/ sika 1 prop. 1:10 ou equiv., revest. duplo c/ argamassa de cimento e areia traço 1:3 c/ sika 1 prop. 1:12 ou equivalente, esp. 2x15 mm e acab. argamassa 1:2 |  |  |  | m2 | 180.04 |  | 72 |  | 12962.88 | 0.2009% |  | IOPES ITEM 100301 FEVEREIRO/2017 BDI 30,90 % |  |  |  |  | 24.5.1 | 0.1989%
24.6 | TETOS E FORROS | [8 empty] | 0 | [7 empty] | 24.6
24.6.1 | Chapisco com argamassa de cimento e areia média ou grossa lavada no traço 1:3, espessura 5 mm |  |  |  | m2 | 37.12 |  | 10.52 |  | 390.5024 | 0.006051% |  | IOPES ITEM 110101 FEVEREIRO/2017 BDI 30,90 % |  |  |  |  | 24.6.1 | 0.005993%
24.6.2 | Reboco tipo paulista com argamassa de cimento, cal hidratada e areia fina lavada no traço 1:0,5:6 |  |  |  | m2 | 37.12 |  | 50.91 |  | 1889.7792 | 0.02928% |  | IOPES ITEM 110302 FEVEREIRO/2017 BDI 30,90 % |  |  |  |  | 24.6.2 | 0.02891%
24.7 | INSTALAÇÕES HIDRO - SANITÁRIAS | [8 empty] | 0 | [7 empty] | 24.7
24.7.1 | Ponto de água fria (vasos sanitários cx. acoplada e torneiras p/ pisos e jardins) |  |  |  | un | 22 |  | 77.81 |  | 1711.82 | 0.02653% |  | IOPES ITEM 140701 FEVEREIRO/2017 BDI 30,90 % |  |  |  |  | 24.7.1 | 0.02617%
24.7.2 | Tubo de PVC rígido, para esgoto, diâmetro 150mm, inclusive ecavação e aterro com areia |  |  |  | m | 24 |  | 77.58 |  | 1861.92 | 0.02885% |  | IOPES ITEM 140904 FEVEREIRO/2017 BDI 30,90 % |  |  |  |  | 24.7.2 | 0.02844%
24.7.3 | Caixa retentora de matéria sólida de alv. bloco conc.9x19x39cm, dim 60x60cm e Hmáx=1m, c/ tampa conc. esp.5cm, lastro conc. esp.10cm, revest. internamente c/ chap, reb. impermeab., escavação, reaterro e parede int. em concreto |  |  |  | un | 3 |  | 443.2 |  | 1329.6 | 0.0206% |  | IOPES ITEM 141105 FEVEREIRO/2017 BDI 30,90 % |  |  |  |  | 24.7.3 | 0.02019%
24.7.4 | Tubo de PVC rígido soldável marrom, diâm. 25mm, inclusive conexões | Tubo de PVC rígido soldável marrom, diâm. 25mm, inclusive conexões | Tubo de PVC rígido soldável marrom, diâm. 25mm, inclusive conexões | Tubo de PVC rígido soldável marrom, diâm. 25mm, inclusive conexões | m | 57 |  | 18.71 |  | 1066.47 | 0.01653% |  | IOPES ITEM 141410 FEVEREIRO/2017 BDI 30,90 % |  |  |  |  | 24.7.4 | 0.01631%
24.7.5 | Tubo de PVC rigido soldável marrom, diâm. 32mm (1"), inclusive conexões | Tubo de PVC rigido soldável marrom, diâm. 32mm (1"), inclusive conexões | Tubo de PVC rigido soldável marrom, diâm. 32mm (1"), inclusive conexões | Tubo de PVC rigido soldável marrom, diâm. 32mm (1"), inclusive conexões | m | 51 |  | 24.05 |  | 1226.55 | 0.01901% |  | IOPES ITEM 141411 FEVEREIRO/2017 BDI 30,90 % |  |  |  |  | 24.7.5 | 0.01875%
24.7.6 | Tubo de PVC rigido soldável marrom, diâm. 40mm (1"), inclusive conexões | Tubo de PVC rigido soldável marrom, diâm. 40mm (1"), inclusive conexões | Tubo de PVC rigido soldável marrom, diâm. 40mm (1"), inclusive conexões | Tubo de PVC rigido soldável marrom, diâm. 40mm (1"), inclusive conexões | m | 31 |  | 30.36 |  | 941.16 | 0.01458% |  | IOPES ITEM 141412 FEVEREIRO/2017 BDI 30,90 % |  |  |  |  | 24.7.6 | 0.01439%
24.7.7 | Tubo de PVC rígido soldável marrom, diâm. 50mm, inclusive conexões | Tubo de PVC rígido soldável marrom, diâm. 50mm, inclusive conexões | Tubo de PVC rígido soldável marrom, diâm. 50mm, inclusive conexões | Tubo de PVC rígido soldável marrom, diâm. 50mm, inclusive conexões | m | 8.6 |  | 37.63 |  | 323.618 | 0.005015% |  | IOPES ITEM 141413 FEVEREIRO/2017 BDI 30,90 % |  |  |  |  | 24.7.7 | 0.004948%
24.8 | INSTALAÇÕES ELÉTRICAS | [8 empty] | 0 | [7 empty] | 24.8
24.8.1 | Ponto elétrico alimentação Bombas - considerando eletroduto PVC rígido de 3/4" inclusive conexões (9.0m), fio isolado PVC de 6.0mm2 (32.5m) e caixa estampada 4x2" (1 und) |  |  |  | und | 2 |  | 350.1401 |  | 700.2801 | 0.01085% |  | COMPOSIÇÃO AUXILIAR 04 |  |  |  |  | 24.8.1 | 0.01071%
24.8.2 | Bomba centrifuga trifásica 2CV |  |  |  | und | 2 |  | 1218.94 |  | 2437.88 | 0.03778% |  | IOPES ITEM 180304 FEVEREIRO/2017 BDI 30,90 % |  |  |  |  | 24.8.2 | 0.03727%
24.8.3 | Automático de bóia, duas funções 25A |  |  |  | und | 4 |  | 78.76 |  | 315.04 | 0.004882% |  | IOPES ITEM 142122 FEVEREIRO/2017 BDI 30,90 % |  |  |  |  | 24.8.3 | 0.004817%
24.9 | APARELHOS HIDRO - SANITÁRIOS | [8 empty] | 0 | [7 empty] | 24.9
24.9.1 | Torneira para jardim de 3/4" marcas de referência Fabrimar, Deca ou Docol |  |  |  | un | 13 |  | 71.39 |  | 928.07 | 0.01438% |  | IOPES ITEM 170309 FEVEREIRO/2017 BDI 30,90 % |  |  |  |  | 24.9.1 | 0.01419%
24.9.2 | Registro de gaveta bruto, diâmetro 25mm (3/4") |  |  |  | un | 22 |  | 51.65 |  | 1136.3 | 0.01761% |  | IOPES ITEM 170321 FEVEREIRO/2017 BDI 30,90 % |  |  |  |  | 24.9.2 | 0.01737%
24.9.3 | Registro de gaveta bruto diam. 40mm (1 1/2") |  |  |  | un | 1 |  | 84.72 |  | 84.72 | 0.001313% |  | IOPES ITEM 170323 FEVEREIRO/2017 BDI 30,90 % |  |  |  |  | 24.9.3 | 0.001295%
24.9.4 | Registro de gaveta bruto diam. 50mm (2") |  |  |  | un | 1 |  | 132.97 |  | 132.97 | 0.00206% |  | IOPES ITEM 170324 FEVEREIRO/2017 BDI 30,90 % |  |  |  |  | 24.9.4 | 0.002033%
24.9.5 | Reservatório polietileno, 5.000L |  |  |  | un | 1 |  | 3039.93 |  | 3039.93 | 0.04711% | 191313.0919 | IOPES ITEM 170528 FEVEREIRO/2017 BDI 30,90 % |  |  |  |  | 24.9.5 | 0.04648%
DATA: 10/05/2017 |  | ELABORADO POR: |  |  | VISTO: |  | TOTAL A |  |  | 3241429.0964 |  | 3241429.0964 | [5 empty] | DATA: 16/02/2017
TRANSPORTAR
P L A N I L H A D E P R E Ç O S
| PREFEITURA MUNICIPAL DE |  | OBRA/SERVIÇO: CONSTRUÇÃO DE CENTRO DE EDUCAÇÃO INFANTIL |  |  |  | PRINCIPAIS REFERÊNCIAIS DE PREÇOS - BDI 30,90% |  |  |  |  | FOLHA
| PRESIDENTE KENNEDY | [5 empty] | IOPES - FEVEREIRO/2017 (DATA BASE) |  |  |  |  | 10/22
| PMPK |  | LOCAL: LOCALIDADE DE JAQUEIRA - PRESIDENTE KENNEDY - ES |  |  |  | TOTAL
[7 empty] | TRANSPORTADO: |  |  | 3241429.0964 |  | 3241429.0964
PREÇOS
ITEM |  | D I S C R I M I N A Ç Ã O |  |  | UN. | QUANT. | UNITÁRIO |  | TOTAL |  | TOTAL/ITEM | [6 empty] | ITEM
25 | APARELHOS HIDRO-SANITÁRIOS | [8 empty] | 0 | [7 empty] | 25
25.1 | Cuba louça de embutir completa, marcas de referência, inclusive válvula e sifão |  |  |  | un | 2 |  | 265.23 |  | 530.46 | 0.00822% |  | IOPES ITEM 170115 FEVEREIRO/2017 BDI 30,90 % |  |  |  |  | 25.1 | 0.008111%
25.2 | Cuba louça branca oval, de embutir, marca de referência, inclusive válvula e sifão |  |  |  | un | 8 |  | 265.23 |  | 2121.84 | 0.03288% |  | IOPES ITEM 170133 FEVEREIRO/2017 BDI 30,90 % |  |  |  |  | 25.2 | 0.03244%
25.3 | Cuba de aço inox n° 1, marcas de referência Fisher, Metalpress ou Mekal, inclusive válvula de metal 1 1/4" e sifão cromado 1 x 1/2", excl. torneira |  |  |  | und | 2 |  | 462.23 |  | 924.46 | 0.01433% |  | IOPES ITEM 170512 FEVEREIRO/2017 BDI 30,90 % |  |  |  |  | 25.3 | 0.01413%
25.4 | Lavatório de Canto ref. L101 DECA ou equivalente, inclusive válvula, sifão e engates cromados |  |  |  | un | 1 |  | 396.46 |  | 396.46 | 0.006144% |  | IOPES ITEM 170124 FEVEREIRO/2017 BDI 30,90 % |  |  |  |  | 25.4 | 0.006062%
25.5 | Saboneteira de louça branca de 7,5 x 15 cm, marcas de referência |  |  |  | un | 30 |  | 52.39 |  | 1571.7 | 0.02435% |  | IOPES ITEM 170118 FEVEREIRO/2017 BDI 30,90 % |  |  |  |  | 25.5 | 0.02403%
25.6 | Porta toalha reto, em metal cromado (50cm). FORNECIMENTO e COLOCAÇÃO |  |  |  | un | 7 |  | 85.25 |  | 596.75 | 0.009247% |  | EMOP ITEM 18.006.0056-0 FEVEREIRO/2017 BDI 23,00 % |  |  |  |  | 25.6 | 0.009711%
25.7 | Cabide de louça branca com 2 ganchos, marcas de referência |  |  |  | un | 33 |  | 53.18 |  | 1754.94 | 0.02719% |  | IOPES ITEM 170110 FEVEREIRO/2017 BDI 30,90 % |  |  |  |  | 25.7 | 0.02684%
25.8 | Papeleira de louça branca, 15x15cm, marcas de referência |  |  |  | un | 12 |  | 77.98 |  | 935.76 | 0.0145% |  | IOPES ITEM 170111 FEVEREIRO/2017 BDI 30,90 % |  |  |  |  | 25.8 | 0.01431%
25.9 | Bacia sifonada de louça branca com caixa acoplada, inclusive assento e demais acessórios |  |  |  | un | 5 |  | 500.55 |  | 2502.75 | 0.03878% |  | IOPES ITEM 170129 FEVEREIRO/2017 BDI 30,90 % |  |  |  |  | 25.9 | 0.03827%
25.10 | Bacia sifonada de louça branca com caixa acoplada, para portadores de necessidades especiais, Vogue Plus Conforto - Linha Conforto, mod P51, incl. assento com abertura frontal, ref.AP52,marca de ref. Deca ou equivalente |  |  |  | un | 1 |  | 1844.47 |  | 1844.47 | 0.02858% |  | IOPES ITEM 170135 FEVEREIRO/2017 BDI 30,90 % |  |  |  |  | 25.10 | 0.0282%
25.11 | Bacia sifonada infantil de louça branca, com caixa acoplada, marcas de referência, inclusive assento e demais acessórios |  |  |  | un | 6 |  | 506.94 |  | 3041.64 | 0.04713% |  | IOPES ITEM 170114 FEVEREIRO/2017 BDI 30,90 % |  |  |  |  | 25.11 | 0.04651%
25.12 | Ducha higiênica manual, com registro, marcas de referência |  |  |  | un | 12 |  | 233.67 |  | 2804.04 | 0.04345% |  | IOPES ITEM 170519 FEVEREIRO/2017 BDI 30,90 % |  |  |  |  | 25.12 | 0.04287%
25.13 | Barra de apoio em aço inóx, diâm. 3 cm, comprimento de 80 cm, para sanitário de deficientes |  |  |  | un | 4 |  | 157.43 |  | 629.72 | 0.009758% |  | EMOP ITEM 18.016.0106-0 FEVEREIRO/2017 BDI 23,00 % |  |  |  |  | 25.13 | 0.01025%
25.14 | Bebedouro de aço inox, marcas de referência, inclusive válvula, sifão cromado e torneiras, exclusive alvenaria, dim. 0.45x2.75 m |  |  |  | un | 1 |  | 4101.99 |  | 4101.99 | 0.06356% |  | IOPES ITEM 170510 FEVEREIRO/2017 BDI 30,90 % |  |  |  |  | 25.14 | 0.06272%
25.15 | Escovário de aço inox ou granito, liga AISI 304, N° 18, marcas de referência Fischer, Metalpress ou Mekal, inclusive apoio de concreto, argamassa de apoio e assentamento, válvula e sifão cromados, exclusive torneiras |  |  |  | m | 2 |  | 1246.02 |  | 2492.04 | 0.03862% |  | IOPES ITEM 170508 FEVEREIRO/2017 BDI 30,90 % |  |  |  |  | 25.15 | 0.03811%
25.16 | Torneira pressão cromada diâm. 1/2" para lavatório, marcas de referência |  |  |  | un | 11 |  | 75.99 |  | 835.89 | 0.01295% |  | IOPES ITEM 170304 FEVEREIRO/2017 BDI 30,90 % |  |  |  |  | 25.16 | 0.01278%
25.17 | Torneira pressão cromada diam. 1/2" para pia, marcas de referência |  |  |  | un | 2 |  | 101.45 |  | 202.9 | 0.003144% |  | IOPES ITEM 170315 FEVEREIRO/2017 BDI 30,90 % |  |  |  |  | 25.17 | 0.003102%
25.18 | Torneira pressão cromada, diam. 1/2" para tanque e escovário, marcas de referência |  |  |  | un | 12 |  | 76.31 |  | 915.72 | 0.01419% |  | IOPES ITEM 170313 FEVEREIRO/2017 BDI 30,90 % |  |  |  |  | 25.18 | 0.014%
25.19 | Torneira para jardim de 3/4" marcas de referência |  |  |  | un | 5 |  | 71.39 |  | 356.95 | 0.005531% |  | IOPES ITEM 170309 FEVEREIRO/2017 BDI 30,90 % |  |  |  |  | 25.19 | 0.005458%
25.20 | Reservatório de fibra de vidro de 5.000 L, inclusive peça de madeira 6 x 16 cm para apoio, flanges e torneira de bóia |  |  |  | un | 2 |  | 3039.93 |  | 6079.86 | 0.09421% | 34640.34 | IOPES ITEM 170528 FEVEREIRO/2017 BDI 30,90 % |  |  |  |  | 25.20 | 0.09296%
DATA: 10/05/2017 |  | ELABORADO POR: |  |  | VISTO: |  | TOTAL A |  |  | 3276069.4364 |  | 3276069.4364 | [5 empty] | DATA: 16/02/2017
TRANSPORTAR
P L A N I L H A D E P R E Ç O S
| PREFEITURA MUNICIPAL DE |  | OBRA/SERVIÇO: CONSTRUÇÃO DE CENTRO DE EDUCAÇÃO INFANTIL |  |  |  | PRINCIPAIS REFERÊNCIAIS DE PREÇOS - BDI 30,90% |  |  |  |  | FOLHA
| PRESIDENTE KENNEDY | [5 empty] | IOPES - FEVEREIRO/2017 (DATA BASE) |  |  |  |  | 11/22
| PMPK |  | LOCAL: LOCALIDADE DE JAQUEIRA - PRESIDENTE KENNEDY - ES |  |  |  | TOTAL
[7 empty] | TRANSPORTADO: |  |  | 3276069.4364 |  | 3276069.4364
PREÇOS
ITEM |  | D I S C R I M I N A Ç Ã O |  |  | UN. | QUANT. | UNITÁRIO |  | TOTAL |  | TOTAL/ITEM | [6 empty] | ITEM
26 | INSTALAÇÕES ELÉTRICAS | [8 empty] | 0 | [7 empty] | 26
26.1 | Subestação externa aérea trifásica 150KVA, completa, com quadros de medição, transformador a óleo, chave geral tripolar, poste e acessórios, conforme NOR-TEC-01 da Escelsa, inclusive mureta revestida com argamassa de cimento, cal hidratada CH1 e areia no traço 1:0.5:6 |  |  |  | un | 1 |  | 81868.5226 |  | 81868.5226 | 1.269% |  | COMPOSIÇÃO AUXILIAR 05 |  |  |  |  | 26.1 | 1.253%
26.2 | Caixa de passagem de alvenaria de blocos de concreto 9x19x39cm, dimensões de 80x80x80m, com revestimento interno em chapisco e reboco tampa de ferro fundido esp. 5cm e lastro de brita 5cm |  |  |  | un | 5 |  | 547.95 |  | 2739.75 | 0.04246% |  | IOPES ITEM 151016 FEVEREIRO/2017 BDI 30,90 % |  |  |  |  | 26.2 | 0.04163%
26.3 | Envelopamento de concreto simples com consumo mínimo de cimento de 250kg/m3, inclusive escavação para profundidade mínima do eletroduto de 50 cm, de 25 x 30 cm, para 2 eletrodutos |  |  |  | m | 84 |  | 50.53 |  | 4244.52 | 0.06577% |  | IOPES ITEM 150702 FEVEREIRO/2017 BDI 30,90 % |  |  |  |  | 26.3 | 0.06456%
26.4 | Eletroduto de PVC rígido roscável, diâm. 4" (110mm), inclusive conexões |  |  |  | m | 84 |  | 82.73 |  | 6949.32 | 0.1077% |  | IOPES ITEM 151135 FEVEREIRO/2017 BDI 30,90 % |  |  |  |  | 26.4 | 0.1063%
26.5 | Cabo de cobre termoplástico, com isolamento para 1000V, seção de 300.0 mm2 |  |  |  | m | 336 |  | 214.37 |  | 72028.32 | 1.116% |  | IOPES ITEM 151428 FEVEREIRO/2017 BDI 30,90 % |  |  |  |  | 26.5 | 1.101%
26.6 | Quadro distrib. energia, embutido, capacidade para 56 disjuntores DIN, com barramento trifásico 100A barra neutro e terra, fabricado em chapa de aço 12 USG com porta, espelho, trinco com fechad ch yale, Ref. QDTN II-16DIN-CEMAR |  |  |  | un | 1 |  | 1431.51 |  | 1431.51 | 0.02218% |  | IOPES ITEM 151905 FEVEREIRO/2017 BDI 30,90 % |  |  |  |  | 26.6 | 0.02189%
26.7 | Quadro distrib. energia, embutido ou semi embutido, capac. p/ 34 disj. DIN, c/barram trif. 100A barra. neutro e terra, fab. em chapa de aço 12 USG com porta, espelho, trinco com fechad ch yale, Ref. QDTN II-34DIN-CEMAR ou equiv |  |  |  | und | 1 |  | 633.08 |  | 633.08 | 0.00981% |  | IOPES ITEM 151903 FEVEREIRO/2017 BDI 30,90 % |  |  |  |  | 26.7 | 0.00968%
26.8 | Disjuntor monopolar 15 A a 40 A |  |  |  | un | 40 |  | 21.74 |  | 869.6 | 0.01348% |  | IOPES ITEM 151305 FEVEREIRO/2017 BDI 30,90 % |  |  |  |  | 26.8 | 0.0133%
26.9 | Disjuntor bipolar 15 A a 50 A |  |  |  | un | 6 |  | 55.24 |  | 331.44 | 0.005136% |  | IOPES ITEM 151308 FEVEREIRO/2017 BDI 30,90 % |  |  |  |  | 26.9 | 0.005068%
26.10 | Disjuntor termomagnético tripolar 400 A |  |  |  | un | 1 |  | 1511.46 |  | 1511.46 | 0.02342% |  | IOPES ITEM 151335 FEVEREIRO/2017 BDI 30,90 % |  |  |  |  | 26.10 | 0.02311%
26.11 | Eletroduto flexível corrugado 1", marca de referência |  |  |  | m | 300 |  | 8.25 |  | 2475 | 0.03835% |  | IOPES ITEM 151133 FEVEREIRO/2017 BDI 30,90 % |  |  |  |  | 26.11 | 0.03784%
26.12 | Abertura e fechamento de rasgos em alvenaria, para passagem de eletroduto diâm. 1 1/4"a 2" |  |  |  | m | 300 |  | 14.67 |  | 4401 | 0.0682% |  | IOPES ITEM 151602 FEVEREIRO/2017 BDI 30,90 % |  |  |  |  | 26.12 | 0.06729%
26.13 | Abertura e fechamento de rasgos em alvenaria, para passagem de eletrodutos diâm. 1/2" a 1" |  |  |  | m | 600 |  | 9.8 |  | 5880 | 0.09112% |  | IOPES ITEM 151601 FEVEREIRO/2017 BDI 30,90 % |  |  |  |  | 26.13 | 0.0899%
26.14 | Eletrocalha perfurada em chapa de aço galvanizado, sem tampa (altura: 100 mm / largura: 50 mm) |  |  |  | m | 320 |  | 40.0389 |  | 12812.4633 | 0.1985% |  | COMPOSIÇÃO AUXILIAR 06 |  |  |  |  | 26.14 | 0.1959%
26.15 | Ponto padrão de luz no teto - considerando eletroduto PVC rígido de 3/4" inclusive conexões (4.5m), fio isolado PVC de 2.5mm2 (16.2m) e caixa estampada 4x4" (1 und) |  |  |  | un | 122 |  | 151.99 |  | 18542.78 | 0.2873% |  | IOPES ITEM 151801 FEVEREIRO/2017 BDI 30,90 % |  |  |  |  | 26.15 | 0.1603%
26.16 | Ponto padrão de luz na parede - considerando eletroduto PVC rígido de 3/4" inclusive conexões (4.5m), fio isolado PVC de 2.5mm2 (16.2m) e caixa estampada 4x4" (1 und) |  |  |  | un | 6 |  | 134.89 |  | 809.34 | 0.01254% |  | IOPES ITEM 151802 FEVEREIRO/2017 BDI 30,90 % |  |  |  |  | 26.16 | 0.01237%
26.17 | Ponto padrão de tomada 2 pólos mais terra - considerando eletroduto PVC rígido de 3/4" inclusive conexões (5.0m), fio isolado PVC de 2.5mm2 (16.5m) e caixa estampada 4x2" (1 und) |  |  |  | un | 125 |  | 155.27 |  | 19408.75 | 0.3008% |  | IOPES ITEM 151803 FEVEREIRO/2017 BDI 30,90 % |  |  |  |  | 26.17 | 0.2968%
26.18 | Ponto padrão de tomada para chuveiro elétrico - considerando eletroduto PVC rígido de 3/4" inclusive conexões (9.0m), fio isolado PVC de 6.0mm2 (32.5m) e caixa estampada 4x2" (1 und) |  |  |  | un | 19 |  | 357.24 |  | 6787.56 | 0.1052% |  | IOPES ITEM 151805 FEVEREIRO/2017 BDI 30,90 % |  |  |  |  | 26.18 | 0.1038%
26.19 | Ponto padrão de tomada para ar refrigerado - considerando eletroduto PVC rígido de 3/4" inclusive conexões (6.0m), fio isolado PVC de 4.0mm2 (21.6m) e caixa estampada 4x2" (1 und) |  |  |  | un | 6 |  | 215.74 |  | 1294.44 | 0.02006% |  | IOPES ITEM 151806 FEVEREIRO/2017 BDI 30,90 % |  |  |  |  | 26.19 | 0.01979%
26.20 | Ponto padrão de ventilador no teto - considerando eletroduto PVC rígido de 3/4" inclusive conexões (4.5m), fio isolado PVC de 2.5mm2 (21.6m) e caixa estampada 4x4" (1 und) |  |  |  | un | 23 |  | 177.93 |  | 4092.39 | 0.06342% |  | IOPES ITEM 151807 FEVEREIRO/2017 BDI 30,90 % |  |  |  |  | 26.20 | 0.06257%
26.21 | Ponto padrão de interruptor de 1 tecla simples - considerando eletroduto PVC rígido de 3/4" inclusive conexões (3.3m), fio isolado PVC de 2.5mm2 (8.6m) e caixa estampada 4x2" (1 und) |  |  |  | un | 20 |  | 125.6881 |  | 2513.7622 | 0.03895% |  | COMPOSIÇÃO AUXILIAR 07 |  |  |  |  | 26.21 | 0.03843%
26.22 | Ponto padrão de interruptor de 2 teclas simples - considerando eletroduto PVC rígido de 3/4" inclusive conexões (3.3m), fio isolado PVC de 2.5mm2 (17.2m) e caixa estampada 4x2" (1 und) |  |  |  | un | 15 |  | 136.33 |  | 2044.95 | 0.03169% |  | IOPES ITEM 151809 FEVEREIRO/2017 BDI 30,90 % |  |  |  |  | 26.22 | 0.03127%
26.23 | Ponto padrão de interruptor de 3 teclas simples - considerando eletroduto PVC rígido de 3/4" inclusive conexões (4.5m), fio isolado PVC de 2.5mm2 (25.8m) e caixa estampada 4x2" (1 und) |  |  |  | un | 5 |  | 193.4 |  | 967 | 0.01498% |  | IOPES ITEM 151816 FEVEREIRO/2017 BDI 30,90 % |  |  |  |  | 26.23 | 0.01479%
26.24 | Ponto padrão de interruptor de 1 tecla paralelo - considerando eletroduto PVC rígido de 3/4" inclusive conexões (8.5m), fio isolado PVC de 2.5mm2 (28.8m) e caixa estampada 4x2" (1 und) |  |  |  | un | 3 |  | 260.29 |  | 780.87 | 0.0121% |  | IOPES ITEM 151810 FEVEREIRO/2017 BDI 30,90 % |  |  |  |  | 26.24 | 0.01194%
26.25 | Ponto padrão de interruptor de 1 tecla simples e 1 tomada dois pólos mais terra 10A/250V - considerandoeletroduto PVC rígido de 3/4" inclusive conexões (4.5m), fio isolado PVC de 2.5mm2 (19.4m) e caixa estampada 4x2" (1 und) |  |  |  | un | 5 |  | 162.42 |  | 812.1 | 0.01258% |  | IOPES ITEM 151811 FEVEREIRO/2017 BDI 30,90 % |  |  |  |  | 26.25 | 0.01242%
26.26 | Ponto padrão de campainha - considerando eletroduto PVC rígido de 3/4" inclusive conexões (5.0m), fio isolado PVC de 2.5mm2 (12.0m) e caixa estampada 4x2" (1 und) |  |  |  | un | 1 |  | 144.5 |  | 144.5 | 0.002239% |  | IOPES ITEM 151813 FEVEREIRO/2017 BDI 30,90 % |  |  |  |  | 26.26 | 0.002209%
26.27 | Ponto padrão de poste para iluminação externa - considerando eletroduto PVC rígido de 3/4" inclusive conexões (7.7m) e fio isolado PVC de 2.5mm2 (25.2.0m) |  |  |  | un | 14 |  | 225.63 |  | 3158.82 | 0.04895% |  | IOPES ITEM 151814 FEVEREIRO/2017 BDI 30,90 % |  |  |  |  | 26.27 | 0.0483%
26.28 | Ponto padrão de interruptor para ventilador - considerando eletroduto PVC rígido de 3/4" inclusive conexões (3.3m), fio isolado PVC de 2.5mm2 (12.0m) e caixa estampada 4x2" (1 und) |  |  |  | un | 14 |  | 111.36 |  | 1559.04 | 0.02416% |  | IOPES ITEM 151815 FEVEREIRO/2017 BDI 30,90 % |  |  |  |  | 26.28 | 0.02384%
26.29 | Ponto padrão de tomada para coifa - considerando eletroduto PVC rígido de 3/4" inclusive conexões (6.0m), fio isolado PVC de 4.0mm2 (21.6m) e caixa estampada 4x2" (1 und) - 220V |  |  |  | un | 1 |  | 215.74 |  | 215.74 | 0.003343% | 261308.028 | IOPES ITEM 151806 FEVEREIRO/2017 BDI 30,90 % |  |  |  |  | 26.29 | 0.003299%
DATA: 10/05/2017 |  | ELABORADO POR: |  |  | VISTO: |  | TOTAL A |  |  | 3537377.4644 |  | 3537377.4644 | [5 empty] | DATA: 16/02/2017
TRANSPORTAR
P L A N I L H A D E P R E Ç O S
| PREFEITURA MUNICIPAL DE |  | OBRA/SERVIÇO: CONSTRUÇÃO DE CENTRO DE EDUCAÇÃO INFANTIL |  |  |  | PRINCIPAIS REFERÊNCIAIS DE PREÇOS - BDI 30,90% |  |  |  |  | FOLHA
| PRESIDENTE KENNEDY | [5 empty] | IOPES - FEVEREIRO/2017 (DATA BASE) |  |  |  |  | 12/22
| PMPK |  | LOCAL: LOCALIDADE DE JAQUEIRA - PRESIDENTE KENNEDY - ES |  |  |  | TOTAL
[7 empty] | TRANSPORTADO: |  |  | 3537377.4644 |  | 3537377.4644
PREÇOS
ITEM |  | D I S C R I M I N A Ç Ã O |  |  | UN. | QUANT. | UNITÁRIO |  | TOTAL |  | TOTAL/ITEM | [6 empty] | ITEM
27 | APARELHOS ELÉTRICOS | [8 empty] | 0 | [7 empty] | 27
27.1 | Luminária de embutir compl.,corpo ch. aço pintada branca fosfatizada e pintada eletrostaticamente,refletor e aletas parabólicas em alumínio de alto brilho, 2 lâmp.led.tubulares T8 28W 100-240V, Lumicenter ou equ. |  |  |  | un | 116 |  | 314.6172 |  | 36495.5986 | 0.5655% |  | COMPOSIÇÃO AUXILIAR 29
27.2 | Luminária de embutir compl.,corpo ch. aço pintada branca fosfatizada e pintada eletrostaticamente,refletor e aletas parabólicas em alumínio de alto brilho, 2 lâmp.led.tubulares T8 14W 100-240V, Lumicenter ou equ. |  |  |  | un | 6 |  | 225.9194 |  | 1355.5163 | 0.02101% |  | COMPOSIÇÃO AUXILIAR 30
27.4 | Luminária industrial a prova de tempo, 45 graus, modelo TB-45 Pelotas ou equivalente |  |  |  | un | 6 |  | 343.36 |  | 2060.16 | 0.03192% |  | IOPES ITEM 180107 FEVEREIRO/2017 BDI 30,90 % |  |  |  |  | 27.4 | 0.0315%
27.5 | Tomada 2 polos mais terra 20A/250V, com placa 4x2" |  |  |  | un | 120 |  | 36.08 |  | 4329.6 | 0.06709% |  | IOPES ITEM 180202 FEVEREIRO/2017 BDI 30,90 % |  |  |  |  | 27.5 | 0.0662%
27.6 | Tomada 3 polos 20A/250V, com placa 4x2" |  |  |  | un | 5 |  | 31.49 |  | 157.45 | 0.00244% |  | IOPES ITEM 180210 FEVEREIRO/2017 BDI 30,90 % |  |  |  |  | 27.6 | 0.002407%
27.7 | Interruptor de uma tecla simples 10A/250V, com placa 4x2" |  |  |  | un | 20 |  | 22.15 |  | 443 | 0.006865% |  | IOPES ITEM 180204 FEVEREIRO/2017 BDI 30,90 % |  |  |  |  | 27.7 | 0.006773%
27.8 | Interruptor de duas teclas simples 10A/250V, com placa 4x2" |  |  |  | un | 15 |  | 34.4 |  | 516 | 0.007996% |  | IOPES ITEM 180205 FEVEREIRO/2017 BDI 30,90 % |  |  |  |  | 27.8 | 0.00789%
27.9 | Interruptor três teclas simples 10A/250V, c/ placa 4x2" |  |  |  | un | 5 |  | 46.3 |  | 231.5 | 0.003587% |  | IOPES ITEM 180212 FEVEREIRO/2017 BDI 30,90 % |  |  |  |  | 27.9 | 0.00354%
27.10 | Interruptor de uma tecla paralelo 10A/250V, com placa 4x2" |  |  |  | un | 3 |  | 28.09 |  | 84.27 | 0.001306% |  | IOPES ITEM 180206 FEVEREIRO/2017 BDI 30,90 % |  |  |  |  | 27.10 | 0.001288%
27.11 | Interruptor pulsador de campainha 10A/250V, com placa 4x2" |  |  |  | un | 1 |  | 24.48 |  | 24.48 | 0.0003793% |  | IOPES ITEM 180209 FEVEREIRO/2017 BDI 30,90 % |  |  |  |  | 27.11 | 0.0003743%
27.12 | Interruptor de uma tecla simples 10A/250V e uma tomada 2 polos universal 10A/250V, c/ placa 4x2" |  |  |  | un | 5 |  | 30.92 |  | 154.6 | 0.002396% |  | IOPES ITEM 180207 FEVEREIRO/2017 BDI 30,90 % |  |  |  |  | 27.12 | 0.002364%
27.13 | Ventilador de teto conjugado com lâmpada eletrônica compacta de 21W e luminária, fornecido com comando para controle de velocidade, ventilação e reversão |  |  |  | un | 23 |  | 175.54 |  | 4037.42 | 0.06256% |  | IOPES ITEM 180702 FEVEREIRO/2017 BDI 30,90 % |  |  |  |  | 27.13 | 0.06173%
27.14 | Campainha tipo prato, marca de referência Pial cod. 414.18 |  |  |  | un | 1 |  | 679.44 |  | 679.44 | 0.01053% |  | IOPES ITEM 180804 FEVEREIRO/2017 BDI 30,90 % |  |  |  |  | 27.14 | 0.01039%
27.15 | Coifa de aço inox AISI 304/444 (#20), nas dimensões 2,30 x 1,30 x 0,60m (cocção), com calha coletora de gordura em todo perímetro com dreno plugado, suporte de fixação e bocais flangeados (fogão industrial de 8 bocas). FORNECIMENTO e COLOCAÇÃO |  |  |  | un | 1 |  | 6928.4055 |  | 6928.4055 | 0.1074% |  | EMOP ITEM 18.016.0001-0 FEVEREIRO/2017 BDI 23,00% |  |  |  |  | 27.15 | 0.1127%
27.16 | Chuveiro elétrico tipo ducha |  |  |  | un | 19 |  | 77.64 |  | 1475.16 | 0.02286% | 58972.6004 | IOPES ITEM 180809 FEVEREIRO/2017 BDI 30,90 % |  |  |  |  | 27.16 | 0.02255%
28 | INSTALAÇÃO DE TELEFONE / INTERFONE | [8 empty] | 0 | [7 empty] | 28
28.1 | Ponto de telefone / interfone |  |  |  | un | 5 |  | 388.63 |  | 1943.15 | 0.03011% |  | EMOP ITEM 15.015.0199-0 FEVEREIRO/2017 BDI 23,00% |  |  |  |  | 28.1 | 0.03162%
28.2 | Caixa de telefone em chapa de aço padrão TELEBRAS do tipo CIE-4 600x600x120 cm |  |  |  | un | 2 |  | 318.65 |  | 637.3 | 0.009876% |  | IOPES ITEM 160110 FEVEREIRO/2017 BDI 30,90 % |  |  |  |  | 28.2 | 0.009744%
28.3 | Aterramento com haste de terra 5/8"x2.40m, cabo de cobre nú 6mm2 em caixa de concreto de dimensões internas de 30x30x30cm |  |  |  | un | 1 |  | 282.13 |  | 282.13 | 0.004372% |  | IOPES ITEM 160106 FEVEREIRO/2017 BDI 30,90 % |  |  |  |  | 28.3 | 0.004319%
28.4 | Caixa de passagem/distribuição do tipo CIE-2 20x20x12 cm |  |  |  | un | 25 |  | 108.39 |  | 2709.75 | 0.04199% |  | IOPES ITEM 160108 FEVEREIRO/2017 BDI 30,90 % |  |  |  |  | 28.4 | 0.04143%
28.5 | Tomada para telefone com conector RJ 11 |  |  |  | un | 5 |  | 31.38 |  | 156.9 | 0.002431% | 5729.23 | IOPES ITEM 160120 FEVEREIRO/2017 BDI 30,90 % |  |  |  |  | 28.5 | 0.002399%
29 | INSTALAÇÃO DE GÁS | [8 empty] | 0 | 0% | [6 empty] | 29 | 0%
29.1 | Abrigo de gás para 2 cilindros 45 Kg, exec. em alv. bloco conc cheio,dim 2.10x0.85x1.50m, incl. cilindros e rede interna do abrigo compr. tubos e válvulas de esfera que interligam os cilindros |  |  |  | un | 1 |  | 6367.94 |  | 6367.94 | 0.09868% | 6367.94 | IOPES ITEM 160207 FEVEREIRO/2017 BDI 30,90 % |  |  |  |  | 29.1 | 0.09553%
DATA: 10/05/2017 |  | ELABORADO POR: |  |  | VISTO: |  | TOTAL A |  |  | 3608447.2348 |  | 3608447.2348 | [5 empty] | DATA: 16/02/2017
TRANSPORTAR
P L A N I L H A D E P R E Ç O S
| PREFEITURA MUNICIPAL DE |  | OBRA/SERVIÇO: CONSTRUÇÃO DE CENTRO DE EDUCAÇÃO INFANTIL |  |  |  | PRINCIPAIS REFERÊNCIAIS DE PREÇOS - BDI 30,90% |  |  |  |  | FOLHA
| PRESIDENTE KENNEDY | [5 empty] | IOPES - FEVEREIRO/2017 (DATA BASE) |  |  |  |  | 13/22
| PMPK |  | LOCAL: LOCALIDADE DE JAQUEIRA - PRESIDENTE KENNEDY - ES |  |  |  | TOTAL
[7 empty] | TRANSPORTADO: |  |  | 3608447.2348 |  | 3608447.2348
PREÇOS
ITEM |  | D I S C R I M I N A Ç Ã O |  |  | UN. | QUANT. | UNITÁRIO |  | TOTAL |  | TOTAL/ITEM | [6 empty] | ITEM
30 | INSTALAÇÃO DE PÁRA-RAIO E SIST. DE COMB. A DESCARGAS ATMOSFÉRICAS | [8 empty] | 0 | [7 empty] | 30
30.1 | Aterramento com haste terra 5/8" x 2.40, cabo de cobre nu 6mm2, incl. caixa de concreto 30 x 30 cm |  |  |  | un | 7 |  | 282.13 |  | 1974.91 | 0.0306% |  | IOPES ITEM 160303 FEVEREIRO/2017 BDI 30,90 % |  |  |  |  | 30.1 | 0.03024%
30.2 | Pára-raios tipo franklim incluindo base de fixação, conjunto de contraventagem c/abraçadeira p/3 estais em tubo e demais acessórios c/exceção do cabo de cobre de descida e suportes isoladores |  |  |  | un | 1 |  | 711.76 |  | 711.76 | 0.01103% |  | IOPES ITEM 160304 FEVEREIRO/2017 BDI 30,90 % |  |  |  |  | 30.2 | 0.01088%
30.3 | Condutor de cobre nú, seção de 35mm2, inclusive suportes isoladores e acessórios de fixação |  |  |  | m | 260 |  | 64.91 |  | 16876.6 | 0.2615% |  | IOPES ITEM 160305 FEVEREIRO/2017 BDI 30,90 % |  |  |  |  | 30.3 | 0.258%
30.4 | Cabo condutor de cobre eletrolítico nu, tempera meio dura, encordoamento classe 2, para aterramento, diam. 50mm2 |  |  |  | m | 150 |  | 35.57 |  | 5335.5 | 0.08268% |  | IOPES ITEM 160308 FEVEREIRO/2017 BDI 30,90 % |  |  |  |  | 30.4 | 0.08158%
30.5 | Caixa de inspeção em PVC, diâmetro 300 mm, ref TEL-552, marca de referência Termotécnica ou equivalente, inclusive escavação e reaterro |  |  |  | und | 12 |  | 92.55 |  | 1110.6 | 0.01721% |  | IOPES ITEM 160316 FEVEREIRO/2017 BDI 30,90 % |  |  |  |  | 30.5 | 0.01698%
30.6 | Tampa reforçada em ferro fundido com escotilha TEL 536, inclusive assentamento, marca de referência Termotécnica ou equivalente |  |  |  | und | 12 |  | 123.03 |  | 1476.36 | 0.02288% |  | IOPES ITEM 160321 FEVEREIRO/2017 BDI 30,90 % |  |  |  |  | 30.6 | 0.02258%
30.7 | Terminal aéreo em latão (captor), com conector e fixação horizontal 5/16"x250mm, ref. TEL-024, incl. vedação dos furos com poliuretano ref. TEL 5905, marca de ref. Termotécnica ou equivalente |  |  |  | und | 7 |  | 49.94 |  | 349.58 | 0.005417% |  | IOPES ITEM 160309 FEVEREIRO/2017 BDI 30,90 % |  |  |  |  | 30.7 | 0.005345%
30.8 | Eletroduto de PVC rígido roscável, diâm. 1" (32mm), inclusive conexões |  |  |  | m | 21 |  | 19.67 |  | 413.07 | 0.006401% |  | IOPES ITEM 151127 FEVEREIRO/2017 BDI 30,90 % |  |  |  |  | 30.8 | 0.006316%
30.9 | Presilha de latão ref. 744, inclusive parafuso fenda DN 4,2x32mm e bucha nylon DN 6mm e vedação dos furos com poliuretano ref. 5905, marca de ref. Termotécnica ou equivalente |  |  |  | und | 220 |  | 9.42 |  | 2072.4 | 0.03211% |  | IOPES ITEM 160319 FEVEREIRO/2017 BDI 30,90 % |  |  |  |  | 30.9 | 0.03169%
30.10 | Caixa de equalização de potenciais para uso interno e externo com nove (9) terminais para aterramento (BEP), em aço, com flange inferior e vedação na porta, ref. TEL-903, marca de referência Termotécnica ou equivalente |  |  |  | und | 7 |  | 531.76 |  | 3722.32 | 0.05768% |  | IOPES ITEM 160325 FEVEREIRO/2017 BDI 30,90 % |  |  |  |  | 30.10 | 0.05691%
30.11 | Conector de inspeção e emenda em latão para cabo de cobre de 35mm2 |  |  |  | und | 7 |  | 52.19 |  | 365.33 | 0.005661% |  | IOPES ITEM 160310 FEVEREIRO/2017 BDI 30,90 % |  |  |  |  | 30.11 | 0.005586%
30.12 | Conector pressão bimetálico para cabo de cobre de 35mm2 de alta resistência mecânica |  |  |  | und | 7 |  | 41.36 |  | 289.52 | 0.004486% | 34697.95 | IOPES ITEM 160313 FEVEREIRO/2017 BDI 30,90 % |  |  |  |  | 30.12 | 0.004427%
31 | INSTALAÇÃO DE INCÊNDIO | [8 empty] | 0 | [7 empty] | 31
31.1 | Extintor de incêndio de água pressurizada 10L, inclusive suporte para fixação e placa sinalizadora |  |  |  | un | 5 |  | 161.94 |  | 809.7 | 0.01255% |  | IOPES ITEM 160604 FEVEREIRO/2017 BDI 30,90 % |  |  |  |  | 31.1 | 0.01238%
31.2 | Extintor de incêndio de pó químico seco 6 Kg , inclusive suporte para fixação e placa sinalizadora |  |  |  | un | 5 |  | 226.22 |  | 1131.1 | 0.01753% |  | IOPES ITEM 160605 FEVEREIRO/2017 BDI 30,90 % |  |  |  |  | 31.2 | 0.01729%
31.3 | Placa de sinalização de segurança CODIGO 14 - 315/158(NBR 13.434); CÓDIGO S3(NT 14/2010-ES) ("SAIDA DE EMERGÊNCIA" - seta vertical) |  |  |  |  | 5 |  | 28.03 |  | 140.15 | 0.002172% | 2080.95 | IOPES ITEM 160612 FEVEREIRO/2017 BDI 30,90 % |  |  |  |  | 31.3 | 0.002143%
32 | INSTALAÇÃO DE ILUMINAÇÃO DE EMERGÊNCIA | [8 empty] | 0 | [7 empty] | 32
32.1 | Ponto para iluminação de emergência completo, inclusive bloco autônomo de iluminação 2x9W com tomada universal |  |  |  | un | 25 |  | 212.8 |  | 5320 | 0.08244% | 5320 | IOPES ITEM 160613 FEVEREIRO/2017 BDI 30,90 % |  |  |  |  | 32.1 | 0.08134%
33 | INSTALAÇÃO DE REDE LÓGICA | [8 empty] | 0 | [7 empty] | 33
33.1 | Ponto para rede lógica, caixa de pvc amarela 4x2", com conector RJ-45 fêmea e caixa 4x4" PVC |  |  |  | un | 27 |  | 388.63 |  | 10493.01 | 0.1626% |  | EMOP ITEM 15.015.0199-0 FEVEREIRO/2017 BDI 23,00% |  |  |  |  | 33.1 | 0.1707%
33.2 | Cabo par trançado CAT 5 |  |  |  | m | 600 |  | 6.09 |  | 3654 | 0.05662% |  | IOPES ITEM 160808 FEVEREIRO/2017 BDI 30,90 % |  |  |  |  | 33.2 | 0.05587%
33.3 | Espelho com conector RJ 45 fêmea |  |  |  | un | 27 |  | 22.63 |  | 611.01 | 0.009468% |  | IOPES ITEM 160806 FEVEREIRO/2017 BDI 30,90 % |  |  |  |  | 33.3 | 0.009342%
33.4 | Conector RJ 45 macho |  |  |  | un | 27 |  | 9.69 |  | 261.63 | 0.004054% | 15019.65 | IOPES ITEM 160807 FEVEREIRO/2017 BDI 30,90 % |  |  |  |  | 33.4 | 0.004%
34 | INSTALAÇÃO DE TV | [8 empty] | 0 | [7 empty] | 34
34.1 | Ponto de antena de TV - considerando eletroduto PVC rígido de 3/4" inclusive conexões (3.0m), cabo coaxial 75 Ohms (4.5m) e caixa estampada 4x2" (1 und) |  |  |  | un | 13 |  | 78.61 |  | 1021.93 | 0.01584% |  | IOPES ITEM 151819 FEVEREIRO/2017 BDI 30,90 % |  |  |  |  | 34.1 | 0.01563%
34.2 | Caixa de passagem 4x4" |  |  |  | un | 30 |  | 8.9 |  | 267 | 0.004137% |  | IOPES ITEM 150630 FEVEREIRO/2017 BDI 30,90 % |  |  |  |  | 34.2 | 0.004082%
34.3 | Tomada coaxial 75 ohms para TV |  |  |  | un | 13 |  | 16.72 |  | 217.36 | 0.003368% | 1506.29 | IOPES ITEM 180220 FEVEREIRO/2017 BDI 30,90 % |  |  |  |  | 34.3 | 0.003323%
DATA: 10/05/2017 |  | ELABORADO POR: |  |  | VISTO: |  | TOTAL A |  |  | 3667072.0748 |  | 3667072.0748 | [5 empty] | DATA: 16/02/2017
TRANSPORTAR
P L A N I L H A D E P R E Ç O S
| PREFEITURA MUNICIPAL DE |  | OBRA/SERVIÇO: CONSTRUÇÃO DE CENTRO DE EDUCAÇÃO INFANTIL |  |  |  | PRINCIPAIS REFERÊNCIAIS DE PREÇOS - BDI 30,90% |  |  |  |  | FOLHA
| PRESIDENTE KENNEDY | [5 empty] | IOPES - FEVEREIRO/2017 (DATA BASE) |  |  |  |  | 14/22
| PMPK |  | LOCAL: LOCALIDADE DE JAQUEIRA - PRESIDENTE KENNEDY - ES |  |  |  | TOTAL
[7 empty] | TRANSPORTADO: |  |  | 3667072.0748 |  | 3667072.0748
PREÇOS
ITEM |  | D I S C R I M I N A Ç Ã O |  |  | UN. | QUANT. | UNITÁRIO |  | TOTAL |  | TOTAL/ITEM | [6 empty] | ITEM
35 | INSTALAÇÃO DE SISTEMA DE AR CONDICIONADO | [8 empty] | 0 | [7 empty] | 35
35.1 | Sistema de ar condicionado Split Space 36.000 Btu/h, 220V, controle remoto, composto de condensador e evaporador, fornecimento e instalação (SALA DE REPOUSO) |  |  |  | un | 1 |  | 12176.46 |  | 12176.46 | 0.1887% |  | EMOP ITENS 18.030.0008-0 + 15.005.0207-0 + 15.005.0255-0 (X 30m) FEVEREIRO/2017 BDI 23,00 % |  |  |  |  | 35.1 | 0.2008%
35.2 | Sistema de ar condicionado Split HW 30.000 Btu/h, 220V, controle remoto, composto de condensador e evaporador, fornecimento e instalação (BERÇÁRIOS 1 E 2, MATERNAL 1 A 4, 1º, 2º E 3º PERÍODOS) |  |  |  | un | 9 |  | 10252.21 |  | 92269.89 | 1.43% |  | EMOP ITENS 18.030.0007-0 + 15.005.0206-0 + 15.005.0255-0 (X 30m) FEVEREIRO/2017 BDI 23,00 % |  |  |  |  | 35.2 | 1.482%
35.3 | Sistema de ar condicionado Split HW 18.000 Btu/h, 220V, controle remoto, composto de condensador e evaporador, fornecimento e instalação (SALA DOS PROFESSORES) |  |  |  | un | 1 |  | 7602.6 |  | 7602.6 | 0.1178% |  | EMOP ITENS 18.030.0003-0 + 15.005.0202-0 + 15.005.0255-0 (X 30m) FEVEREIRO/2017 BDI 23,00 % |  |  |  |  | 35.3 | 0.1218%
35.4 | Sistema de ar condicionado Split HW 12.000 Btu/h, 220V, controle remoto, composto de condensador e evaporador, fornecimento e instalação (ADMINISTRAÇÃO E SECRETARIA) |  |  |  | un | 2 |  | 6130.02 |  | 12260.04 | 0.19% | 124308.99 | EMOP ITENS 18.030.0002-0 + 15.005.0201-0 + 15.005.0255-0 (X 30m) FEVEREIRO/2017 BDI 23,00 % |  |  |  |  | 35.4 | 0.2001%
36 | INSTALAÇÃO DE SISTEMA INTERNO DE SOM | [8 empty] | 0 | [7 empty] | 36
36.1 | Ponto para sistema de som, com fio apropriado 0,75mm2, sobre rebaixamento, até a central |  |  |  | un | 8 |  | 134.89 |  | 1079.12 | 0.01672% |  | IOPES ITEM 151802 FEVEREIRO/2017 BDI 30,90 % = pto na parede |  |  |  |  | 36.1 | 0.0165%
36.2 | Microfone sem fio, 700 mW, inclusive base receptora, fonte de alimentação, cabos e baterias |  |  |  | un | 1 |  | 671.2842 |  | 671.2842 | 0.0104% |  | COMPOSIÇÃO AUXILIAR 08 |  |  |  |  | 36.2 | 0.01026%
36.3 | Caixa de som 120 a 150 Watts, instalada junto ao teto |  |  |  | un | 8 |  | 143.2256 |  | 1145.8051 | 0.01776% | 2896.2093 | COMPOSIÇÃO AUXILIAR 09 |  |  |  |  | 36.3 | 0.01752%
37 | SERVIÇOS COMPLEMENTARES | [8 empty] | 0 | [7 empty] | 37
37.1 | Quadro branco para pincel em laminado melamínico brilhante, dim. 3.00 x 1.50 m, inclusive requadro de alumínio anodizado natural largura de 3cm |  |  |  | un | 14 |  | 3299.5 |  | 46193 | 0.7158% |  | IOPES ITEM 210113 FEVEREIRO/2017 BDI 30,90 % |  |  |  |  | 37.1 | 0.7063%
37.2 | Quadro mural de azulejo extra 15 x 15 cm e moldura de madeira de lei de 7.0 x 2.5 cm nas dimensões de 2.09 x 1.04 m |  |  |  | un | 22 |  | 596.88 |  | 13131.36 | 0.2035% |  | IOPES ITEM 210109 FEVEREIRO/2017 BDI 30,90 % |  |  |  |  | 37.2 | 0.2022%
37.3 | Placa de acrilico para identificação de ambientes |  |  |  | un | 30 |  | 44.4996 |  | 1334.9894 | 0.02069% |  | COMPOSIÇÃO AUXILIAR 10 |  |  |  |  | 37.3 | 0.02041%
37.4 | Letras em aço escovado com 20cm de altura (nome do C.E.M.E.I., na fachada) |  |  |  | un | 60 |  | 81.1056 |  | 4866.3336 | 0.07541% | 65525.6831 | COMPOSIÇÃO AUXILIAR 11 |  |  |  |  | 37.4 | 0.07441%
38 | PINTURA | [8 empty] | 0 | [7 empty] | 38
38.1 | Emassamento de paredes internas e forros, com duas demãos de massa à base de PVA |  |  |  | m2 | 1602.86 |  | 11.43 |  | 18320.6898 | 0.2839% |  | IOPES ITEM 190101 FEVEREIRO/2017 BDI 30,90 % |  |  |  |  | 38.1 | 0.2801%
38.2 | Emassamento de paredes externas, com duas demãos de massa acrílica |  |  |  | m2 | 208.13 |  | 15.97 |  | 3323.8361 | 0.05151% |  | IOPES ITEM 190103 FEVEREIRO/2017 BDI 30,90 % |  |  |  |  | 38.2 | 0.05082%
38.3 | Emassamento de esquadrias de madeira, com duas demãos de massa à base de óleo |  |  |  | m2 | 76.86 |  | 16.94 |  | 1302.0084 | 0.02018% |  | IOPES ITEM 190301 FEVEREIRO/2017 BDI 30,90 % |  |  |  |  | 38.3 | 0.01991%
38.4 | Pintura com tinta látex PVA, marcas de referência, inclusive selador, em forros, a duas demãos |  |  |  | m2 | 700.69 |  | 16.49 |  | 11554.3781 | 0.179% |  | IOPES ITEM 190115 FEVEREIRO/2017 BDI 30,90 % |  |  |  |  | 38.4 | 0.1767%
38.5 | Pintura com tinta acrílica, marcas de referência, inclusive selador acrílico, em paredes a três demãos, incl contenção junto ao muro divisório |  |  |  | m2 | 1729.04 |  | 20.72 |  | 35825.7088 | 0.5552% |  | IOPES ITEM 190106 FEVEREIRO/2017 BDI 30,90 % |  |  |  |  | 38.5 | 0.5478%
38.6 | Pintura com textura acrílica, marcas de referência, inclusive selador, em paredes externas |  |  |  | m2 | 165 |  | 29.82 |  | 4920.3 | 0.07624% |  | EMOP ITEM 17.018.0185-0 FEVEREIRO/2017 BDI 23,00 % |  |  |  |  | 38.6 | 0.07896%
38.7 | Pintura com tinta esmalte sintético, marcas de referência, inclusive fundo branco nivelador, em madeira, a duas demãos |  |  |  | m2 | 76.86 |  | 22.27 |  | 1711.6722 | 0.02652% |  | IOPES ITEM 190302 FEVEREIRO/2017 BDI 30,90 % |  |  |  |  | 38.7 | 0.02617%
38.8 | Pintura com tinta esmalte sintético, marcas de referência, a duas demãos, inclusive fundo anticorrosivo a uma demão, em metal |  |  |  | m2 | 262.58 |  | 19.33 |  | 5075.6714 | 0.07865% |  | IOPES ITEM 190417 FEVEREIRO/2017 BDI 30,90 % |  |  |  |  | 38.8 | 0.07761%
38.9 | Metalização tipo cromagem, a base d'água cores diversas |  |  |  | m2 | 124.12 |  | 189.9455 |  | 23576.041 | 0.3653% | 105610.3058 | COMPOSIÇÃO AUXILIAR 12 |  |  |  |  | 38.9 | 0.3605%
DATA: 10/05/2017 |  | ELABORADO POR: |  |  | VISTO: |  | TOTAL A |  |  | 3965413.263 |  | 3965413.263 | [5 empty] | DATA: 16/02/2017
TRANSPORTAR
P L A N I L H A D E P R E Ç O S
| PREFEITURA MUNICIPAL DE |  | OBRA/SERVIÇO: CONSTRUÇÃO DE CENTRO DE EDUCAÇÃO INFANTIL |  |  |  | PRINCIPAIS REFERÊNCIAIS DE PREÇOS - BDI 30,90% |  |  |  |  | FOLHA
| PRESIDENTE KENNEDY | [5 empty] | IOPES - FEVEREIRO/2017 (DATA BASE) |  |  |  |  | 15/22
| PMPK |  | LOCAL: LOCALIDADE DE JAQUEIRA - PRESIDENTE KENNEDY - ES |  |  |  | TOTAL
[7 empty] | TRANSPORTADO: |  |  | 3965413.263 |  | 3965413.263
PREÇOS
ITEM |  | D I S C R I M I N A Ç Ã O |  |  | UN. | QUANT. | UNITÁRIO |  | TOTAL |  | TOTAL/ITEM | [6 empty] | ITEM
39 | SERVIÇOS EXTERNOS | [8 empty] | 0 | [7 empty] | 39
39.1 | Muro de alvenaria de blocos cerâmicos 10x20x20cm, c/ pilares a cada 2 m, esp. 10cm e h=2.5m, revestido com chapisco, reboco e pintura acrílica a 2 demãos, incl. pilares, cintas e sapatas, empregando arg. cimento cal e areia |  |  |  | m | 364.19 |  | 714.37 | 0 | 260166.4103 | 4.032% |  | IOPES ITEM 200124 FEVEREIRO/2017 BDI 30,90 % |  |  |  |  | 39.1 | 4.051%
39.2 | Gradil eletrofundido, confeccionado com arame de aço galvanizado (60 gm2) diâmetro Ø 4,8 mm, tanto na horizontal como na vertical formando malha, de 50x240mm e 50x60mm (área das dobras em “V”) – Altura 2041mm + folga inferior 100mm = 2141mm x largura 2500mm, (eixo de colunas), incluindo colunas de sustentação com tubo retangular galvanizado á fogo de 2600x60x40 com sapata de 200 x 200 mm, fixadores de poliamida, parafuso, porcas e arruelas e cap´s de acabamento. Pintura a pó eletrostático na cor Branca padrão, sobre galvanização á fogo, inclusive portões nas dimensões de 2041 x (variado) mm, de correr, mesmo material, conforme projeto (NYLONFOUR) |  |  |  | m2 | 317.18 |  | 325.22 |  | 103153.2796 | 1.598% |  | EMOP ITEM 14.002.0199-0 FEVEREIRO/2017 BDI 23,00 % |  |  |  |  | 39.2 | 1.679%
39.3 | Fornecimento e instalação de fechadura elétrica para portão, com interfone, fios e eletrodutos até a edificação |  |  |  | un | 2 |  | 456.4904 |  | 912.9808 | 0.01415% |  | COMPOSIÇÃO AUXILIAR 13 |  |  |  |  | 39.3 | 0.01396%
39.4 | Automatização de portões de correr, com roldanas, trilhos, gremalheiras, motores elétricos e controle remoto |  |  |  | un | 3 |  | 997.747 |  | 2993.241 | 0.04638% |  | COMPOSIÇÃO AUXILIAR 14 |  |  |  |  | 39.4 | 0.04577%
39.6 | Peitoril de granito cinza polido, 20 cm, esp. 2cm |  |  |  | m | 455.49 |  | 68.61 |  | 31251.1689 | 0.4843% |  | IOPES ITEM 130308 FEVEREIRO/2017 BDI 30,90 % proporcional 20 cm |  |  |  |  | 39.6 | 0.478%
39.7 | Peitoril de granito cinza plido, 30cm, esp. 2cm |  |  |  | m | 47.28 |  | 102.92 | 0 | 4866.0576 | 0.0754% |  | IOPES ITEM 130308 FEVEREIRO/2017 BDI 30,90 % proporcional 30 cm |  |  |  |  | 39.7 | 0.07442%
39.8 | Meio-fio de concreto moldado in-loco, formas mad., nas dimensões 10 x 30 cm, incl. escavação, reaterro e bota-fora |  |  |  | m | 454 |  | 64.82 |  | 29428.28 | 0.456% |  | IOPES ITEM 200229 FEVEREIRO/2017 BDI 30,90 % |  |  |  |  | 39.8 | 0.4504%
39.9 | Chapisco com argamassa de cimento e areia média ou grossa lavada no traço 1:3, espessura 5 mm |  |  |  | m2 | 408.6 |  | 5.37 |  | 2194.182 | 0.034% |  | IOPES ITEM 120101 FEVEREIRO/2017 BDI 30,90 % |  |  |  |  | 39.9 | 0.03361%
39.10 | Reboco tipo paulista de argamassa de cimento, cal hidratada CH1e areia média ou grossa lavada no traço 1:0.5:6, espessura 25 mm |  |  |  | m2 | 408.6 |  | 45.1 |  | 18427.86 | 0.2856% |  | IOPES ITEM 120303 FEVEREIRO/2017 BDI 30,90 % |  |  |  |  | 39.10 | 0.2819%
39.11 | Pintura com tinta acrílica, marcas de referência, inclusive selador acrílico, em paredes a três demãos |  |  |  | m2 | 408.6 |  | 20.72 |  | 8466.192 | 0.1312% |  | IOPES ITEM 190106 FEVEREIRO/2017 BDI 30,90 % |  |  |  |  | 39.11 | 0.1294%
39.12 | Blocos pré-moldados de concreto tipo pavi-s, modelo "ondinha", espessura de 6 cm natural e resistência a compressão mínima de 35MPa, assentados sobre colchão de pó de pedra na espessura de 10 cm |  |  |  | m2 | 2366 |  | 55.41 |  | 131100.06 | 2.032% |  | IOPES ITEM 200237 FEVEREIRO/2017 BDI 30,90 % |  |  |  |  | 39.12 | 2.028%
39.13 | Blocos pré-moldados de concreto tipo pavi-s, modelo "ondinha", espessura de 6 cm colorido e resistência a compressão mínima de 35MPa, assentados sobre colchão de pó de pedra na espessura de 10 cm |  |  |  | m2 | 2847 |  | 77.57 |  | 220841.79 | 3.422% |  | IOPES ITEM 200237 FEVEREIRO/2017 BDI 30,90 % + 40% POR SER COLORIDO |  |  |  |  | 39.13 | 3.416%
39.14 | Blocos pré-moldados de concreto tipo pavi-s, modelo reticulado, espessura de 6 cm natural e resistência a compressão mínima de 35MPa, assentados sobre colchão de pó de pedra na espessura de 10 cm |  |  |  | m2 | 163 |  | 66.49 |  | 10837.87 | 0.1679% |  | IOPES ITEM 200237 FEVEREIRO/2017 BDI 30,90 % + 20% POR SER RETICULADO |  |  |  |  | 39.14 | 0.1677%
39.15 | Caixa ralo em blocos pré-moldados e grelha articulada em FFA |  |  |  | un | 20 |  | 1329.02 |  | 26580.4 | 0.4119% |  | DER ES ITEM 41241 JUNHO/2016 BDI 23,32% (1.299,44) + TRANSPORTE ITEM 60004 XP=40km, XR=15km |  |  | 0,532XP + 0,553XR |  | 39.15 | 0.4064%
39.16 | Fornec. e assent. de tubos reforçados VINILFORT DN 150 mm, incl. acessórios e assentamento de conexões |  |  |  | m | 300 |  | 42.93 |  | 12879 | 0.1996% |  | EMOP ITENS 06.272.0003-0 + 06.001.0243-0 FEVEREIRO/2017 BDI 23,00 % |  |  | 29.575 |  | 39.16 | 0.2095%
39.17 | Dreno profundo D -> 0,20 m c/ enchimento de brita e areia, escav. em material 1ª categoria, incl. transp. da brita e da areia, manilhas porosas |  |  |  | m | 200 |  | 152.73 |  | 30546 | 0.4733% |  | DER ES ITEM 40647 JUNHO/2016 BDI 23,32% (114,29) + TRANSPORTE ITEM 60024 XP=40km, XR=15km |  |  | 0,204XP + 0,216XR + 7,823 |  | 39.17 | 0.467%
39.18 | Caixa coletora concreto armado H-> 2,00 m, inclusive escavação |  |  |  | und | 6 |  | 4324.83 |  | 25948.98 | 0.4021% |  | DER ES ITEM 40563 JUNHO/2016 BDI 23,32% |  |  | 19.223 | AREIA | 39.18 | 0.3968%
39.19 | Ponto de torneira de jardim (para praças) |  |  |  | un | 12 |  | 284.39 |  | 3412.68 | 0.05288% |  | IOPES ITEM 140703 FEVEREIRO/2017 BDI 30,90 % |  |  | 19.223 | BRITA | 39.19 | 0.05218%
39.20 | Torneira para jardim de 3/4" marcas de referência |  |  |  | un | 12 |  | 71.39 |  | 856.68 | 0.01328% |  | IOPES ITEM 170309 FEVEREIRO/2017 BDI 30,90 % |  |  |  |  | 39.20 | 0.0131%
39.21 | Caixa de inspeção em alv. bloco concreto 9x19x39cm, dim. 60x60cm e Hmáx=1m, c/ tampa de ferro fundido 40x40cm, lastro de concreto esp.10cm, revest. interno c/ chapisco e reboco impermeabiliz, incl. escavação, reaterro e enchimento |  |  |  | un | 12 |  | 572.31 |  | 6867.72 | 0.1064% |  | IOPES ITEM 141110 FEVEREIRO/2017 BDI 30,90 % |  |  |  |  | 39.21 | 0.1044%
39.22 | Envelopamento em concreto simples com consumo mínimo de cimento de 250kg/m3, inclusive escavação para profundidade mínima do eletroduto de 50 cm, de 25 x 30 cm, para 1 eletroduto |  |  |  | m | 360 |  | 42.1 |  | 15156 | 0.2349% |  | IOPES ITEM 150701 FEVEREIRO/2017 BDI 30,90 % |  |  |  |  | 39.22 | 0.2305%
39.23 | Caixa de passagem de alvenaria de blocos de concreto 9x19x39cm, dimensões de 40x40x50cm, com revestimento interno em chapisco e reboco, tampa de concreto esp.5cm e lastro de brita 5 cm |  |  |  | un | 21 |  | 136.32 |  | 2862.72 | 0.04436% |  | IOPES ITEM 150615 FEVEREIRO/2017 BDI 30,90 % |  |  |  |  | 39.23 | 0.04325%
39.24 | Eletroduto de PVC rígido roscável, diâm. 3/4" (25mm), inclusive conexões |  |  |  | m | 120 |  | 13.12 |  | 1574.4 | 0.0244% |  | IOPES ITEM 151126 FEVEREIRO/2017 BDI 30,90 % |  |  |  |  | 39.24 | 0.02407%
39.25 | Eletroduto de PVC rígido roscável, diâm. 1" (32mm), inclusive conexões |  |  |  | m | 84 |  | 19.67 |  | 1652.28 | 0.0256% |  | IOPES ITEM 151127 FEVEREIRO/2017 BDI 30,90 % |  |  |  |  | 39.25 | 0.02526%
39.26 | Eletroduto de PVC rígido roscável, diâm. 1 1/4" (40mm), inclusive conexões |  |  |  | m | 180 |  | 23.38 |  | 4208.4 | 0.06521% |  | IOPES ITEM 151128 FEVEREIRO/2017 BDI 30,90 % |  |  |  |  | 39.26 | 0.06435%
39.27 | Fio ou cabo de cobre termoplástico, com isolamento para 1000V, seção de 6.0 mm2 |  |  |  | m | 500 |  | 8.3 |  | 4150 | 0.06431% |  | IOPES ITEM 151419 FEVEREIRO/2017 BDI 30,90 % |  |  |  |  | 39.27 | 0.06345%
39.28 | Fio ou cabo de cobre termoplástico, com isolamento para 1000V, seção de 10.0 mm2 |  |  |  | m | 500 |  | 10.54 |  | 5270 | 0.08166% |  | IOPES ITEM 151420 FEVEREIRO/2017 BDI 30,90 % |  |  |  |  | 39.28 | 0.08058%
39.29 | Quadro de distribuição de energia, de embutir, com 12 divisões modulares com barramento |  |  |  | un | 3 |  | 419.65 |  | 1258.95 | 0.01951% |  | IOPES ITEM 150306 FEVEREIRO/2017 BDI 30,90 % |  |  |  |  | 39.29 | 0.01925%
39.30 | Poste circular de concreto 11m padrão ESCELSA, incl. 3 projetores PL 400 MA c/ lâmpada VM 400W, reator tipo externo 400 W /220V alto fator de potência, Tecnowatt ou equivalente |  |  |  | un | 8 |  | 3753.31 |  | 30026.48 | 0.4653% |  | IOPES ITEM 180408 FEVEREIRO/2017 BDI 30,90 % |  |  |  |  | 39.30 | 0.4588%
39.31 | Poste de aço, reto, de 7,00m, com sapata, escalonado, braço de aço curvo com diâmetro de 60,3mm e projeção horizontal de 2,50m para luminária superior e braço de aço reto de 1,00m com diâmetro de 60,3mm para luminária inferior, com suporte para um galhardete e suporte para placa indicativa de rua, com 4 chumbadores de 7/8”x70cm, tipo I, padrão Riomar. FORNECIMENTO e INSTALAÇÃO |  |  |  | un | 13 |  | 10454.57 |  | 135909.41 | 2.106% |  | EMOP ITEM 21.003.0090-0 + 21.001.0165-0 FEVEREIRO/2017 BDI 23,00 % |  |  |  |  | 39.31 | 2.165%
39.32 | Luminária externa à led para poste. Corpo em perfil de alumínio com pintura eletrostática poliester a pó no cor preta. Composta por 3 módulos de LEDs de alto brilho aplicado sobre placa de metalcore. Temperatura de cor 5000K e IRC70. Facho luminoso aberto tipo bat wing. Fluxo luminoso de 12150lm com consumo de 113w 100-250V, Lumicenter ou equ. Cód. LEX01-S3M750 |  |  |  | un | 26 |  | 1990.9304 |  | 51764.191 | 0.8021% |  | COMPOSIÇÃO AUXILIAR 31
39.33 | Luminária externa à led para poste. Corpo em perfil de alumínio com pintura eletrostática poliester a pó no cor preta. Composta por 6 módulos de LEDs de alto brilho aplicado sobre placa de metalcore. Temperatura de cor 5000K e IRC70. Facho luminoso aberto tipo bat wing. Fluxo luminoso de 24300lm com consumo de 226w 100-250V, Lumicenter ou equ. Cód. LEX01-S6M750 |  |  |  | un | 32 |  | 3853.2092 |  | 123302.6942 | 1.911% |  | COMPOSIÇÃO AUXILIAR 32
39.34 | Banco de concreto armado aparente Fck=15 MPa, apoios de concr., compr. de 2,00m, larg. de 45cm, esp. de 7cm e alt. de 45cm |  |  |  | un | 30 |  | 376.54 |  | 11296.2 | 0.175% |  | IOPES ITEM 210304 FEVEREIRO/2017 BDI 30,90 % proporcional 2,00 m |  |  |  |  | 39.32 | 0.1743%
39.35 | Fornec. e instalação de lixeira suspença 50 litros, em fibra-de-vidro ou polietileno com supurte em tubo galvanizado (pedestal) |  |  |  | un | 30 |  | 475.9527 |  | 14278.5809 | 0.2213% |  | COMPOSIÇÃO AUXILIAR 15 |  |  |  |  | 39.33 | 0.2183%
39.36 | Conjunto de 03 mastros, para bandeira, em ferro galvanizado, 2 com 7,50m de altura e 1 com 9,0m de altura, nos diâmetros de 4", 3" e 2", inclusive base de concreto |  |  |  | un | 1 |  | 7024.94 |  | 7024.94 | 0.1089% |  | IOPES ITEM 200501 FEVEREIRO/2017 BDI 30,90 % |  |  |  |  | 39.34 | 0.1113%
39.37 | Escada tipo marinheiro de tubo de ferro 1" e 3/4", com h=4.20m, para acesso a caixa d'água, inclusive pintura em esmalte sintético, conforme detalhe em projeto |  |  |  | und | 1 |  | 1012.88 |  | 1012.88 | 0.0157% |  | IOPES ITEM 200513 FEVEREIRO/2017 BDI 30,90 % |  |  |  |  | 39.35 | 0.0159%
39.38 | Varal externo para secagem de roupas, em estrutura em trilhos metálicos TR-68, com tirantes em cabos de aço revestidos e estais de sustentação |  |  |  | und | 1 |  | 1639.688 |  | 1639.688 | 0.02541% | 1344118.6463 | COMPOSIÇÃO AUXILIAR 16 |  |  |  |  | 39.36 | 0.02507%
DATA: 10/05/2017 |  | ELABORADO POR: |  |  | VISTO: |  | TOTAL A |  |  | 5309531.9092 |  | 5309531.9092 | [5 empty] | DATA: 16/02/2017
TRANSPORTAR
P L A N I L H A D E P R E Ç O S
| PREFEITURA MUNICIPAL DE |  | OBRA/SERVIÇO: CONSTRUÇÃO DE CENTRO DE EDUCAÇÃO INFANTIL |  |  |  | PRINCIPAIS REFERÊNCIAIS DE PREÇOS - BDI 30,90% |  |  |  |  | FOLHA
| PRESIDENTE KENNEDY | [5 empty] | IOPES - FEVEREIRO/2017 (DATA BASE) |  |  |  |  | 16/22
| PMPK |  | LOCAL: LOCALIDADE DE JAQUEIRA - PRESIDENTE KENNEDY - ES |  |  |  | TOTAL
[7 empty] | TRANSPORTADO: |  |  | 5309531.9092 |  | 5309531.9092
PREÇOS
ITEM |  | D I S C R I M I N A Ç Ã O |  |  | UN. | QUANT. | UNITÁRIO |  | TOTAL |  | TOTAL/ITEM | [6 empty] | ITEM
40 | PLAY-GROUND | [8 empty] | 0 | [7 empty] | 40
40.1 | Mureta de alvenaria de blocos cerâmicos 10x20x20cm, com pilaretes a cada 3 m, esp. 10cm e h=0.80m, revestido com chapisco e reboco, inclusive pilaretes, cintas e sapatas, empregando argamassa de cimento cal e areia |  |  |  | m | 35.12 |  | 315.75 |  | 11089.14 | 0.1718% |  | IOPES ITEM 200124 FEVEREIRO/2017 BDI 30,90 % METADE MENOS PINTURA 2 LADOS |  |  |  |  | 40.1 | 0.1731%
40.2 | Portão de ferro de abrir em barra chata, inclusive chumbamento |  |  |  | m2 | 0.64 |  | 392.74 |  | 251.3536 | 0.003895% |  | IOPES ITEM 071104 FEVEREIRO/2017 BDI 30,90 % |  |  |  |  | 40.2 | 0.00388%
40.3 | Pintura com tinta esmalte sintético, marcas de referência, a duas demãos, inclusive fundo anticorrosivo a uma demão, em metal |  |  |  | m2 | 1.28 |  | 19.33 |  | 24.7424 | 0.0003834% |  | IOPES ITEM 190417 FEVEREIRO/2017 BDI 30,90 % |  |  |  |  | 40.3 | 0.0003783%
40.4 | Cerâmica 10x10cm, colorida, marcas de referência, empregando argamassa colante, inclusive rejuntamento esp. 5 mm com argamassa pré-fabricada em paredes internas e externas |  |  |  | m2 | 10 |  | 80.05 |  | 800.5 | 0.0124% |  | IOPES ITEM 120220 FEVEREIRO/2017 BDI 30,90 % + 30% POR SER COLORIDA |  |  |  |  | 40.4 | 0.01313%
40.5 | Cerâmica 10 x 10 cm, na cor branca, marcas de referência, empregando argamassa colante, inclusive rejuntamento esp. 5 mm com argamassa pré-fabricada em paredes internas e externas |  |  |  | m2 | 50 |  | 61.58 |  | 3079 | 0.04771% |  | IOPES ITEM 120220 FEVEREIRO/2017 BDI 30,90 % |  |  |  |  | 40.5 | 0.05049%
40.6 | Peitoril de granito cinza polido, 20 cm, esp. 2cm |  |  |  | m | 36 |  | 68.61 |  | 2469.96 | 0.03827% |  | IOPES ITEM 130308 FEVEREIRO/2017 BDI 30,90 % proporcional 20 cm |  |  |  |  | 40.6 | 0.03778%
40.7 | Pilar circular concreto armado diam.= 20cm |  |  |  | m | 44 |  | 127.3951 |  | 5605.3825 | 0.08686% |  | COMPOSIÇÃO AUXILIAR 17 |  |  |  |  | 40.7 | 0.08571%
40.8 | Estrutura metálica galvanizada, pintada |  |  |  | kg | 1064.04 |  | 22.41 |  | 23845.1364 | 0.3695% |  | IOPES ITEM 200738 FEVEREIRO/2017 BDI 30,90 % |  |  |  |  | 40.9 | 0.349%
40.9 | Telha em aço galvanizado trapezoidal 40, e=0.50mm, pintura cor branca nas duas faces, inclusive acessório de fixação, ref. Stanto André, Eternit, Metform ou equivalente |  |  |  | m2 | 88.67 |  | 62.64 |  | 5554.2888 | 0.08607% |  | IOPES ITEM 090220 FEVEREIRO/2017 BDI 30,90 % |  |  |  |  | 40.10 | 0.07591%
40.10 | Piso intertravado 100% emborrachado, permeável, com 50mm de espessura, formato S (16 faces), nas cores TERRACOTA (VERMELHO) e OCRE (AMARELO), inclusive regularização com pó de pedra e=5,0cm e brita 2 e=5,0cm |  |  |  | m2 | 81 |  | 346.6914 |  | 28082.0038 | 0.4352% |  | COMPOSIÇÃO AUXILIAR 18 |  |  |  |  | 40.11 | 0.4294%
40.11 | Gangorra de 5/10 anos com 2 pranchas de madeira aparelhada, estas fixadas em tubo de ferro galvanizado (externa e internamente) com diâmetro de 2” e 2.1/2” e espessura de parede de 1/8”, com pintura de base galvite e 2 demãos de acabamento. FORNECIMENTO e COLOCAÇÃO |  |  |  | un | 1 |  | 2164.3 |  | 2164.3 | 0.03354% |  | EMOP ITEM 09.015.0330-0 FEVEREIRO/2017 BDI 23,00 % |  |  |  |  | 40.12 | 0.03517%
40.12 | Escorrega de 5/10 anos com altura de 1,57m em madeira aparelhada e tubos de ferro galvanizado (externa e internamente) de 3/4” e 2” e espessura de parede de 1/8”, com pintura de base galvite e 2 demãos de acabamento. FORNECIMENTO e COLOCAÇÃO |  |  |  | un | 1 |  | 2830.56 |  | 2830.56 | 0.04386% |  | EMOP ITEM 09.015.0324-0 FEVEREIRO/2017 BDI 23,00 % |  |  |  |  | 40.13 | 0.04602%
40.13 | Balanço de 5/10 anos composto com 2 cadeiras presas em correntes galvanizadas, fixadas por meio de braçadeiras, com travessão de tubo de ferro galvanizado (externa e internamente) de 2.1/2” e espessura de parede de 1/8”, suspensas em cavaletes de tubo de ferro galvanizado de 2”, chumbados em sapatas de concreto, pintados com base galvite e 2 demãos de acabamento. FORNECIMENTO e COLOCAÇÃO |  |  |  | un | 1 |  | 2492.61 |  | 2492.61 | 0.03863% |  | EMOP ITEM 09.015.0314-0 FEVEREIRO/2017 BDI 23,00 % |  |  |  |  | 40.14 | 0.04051%
40.14 | Balanço giratório (gira-gira) em tubos de ferro galvanizado com diâmetro de 1” horizontais e verticais de 1.1/2” e espessura de parede de 1/8”, mbados em blocos de concreto e com pintura de base galvite e 2 demãos de acabamento, fornecimento e colocação |  |  |  | un | 1 |  | 5446.66 |  | 5446.66 | 0.0844% |  | EMOP ITEM 09.015.0332-0 FEVEREIRO/2017 BDI 23,00 % |  |  |  |  | 40.15 | 0.08869%
40.15 | Rede de proteção em nylon malha 5x5 cm para proteção |  |  |  | m2 | 179.26 |  | 15.18 |  | 2721.1668 | 0.04217% | 96456.8043 | IOPES ITEM 200721 FEVEREIRO/2017 BDI 30,90 % |  |  |  |  | 40.16 | 0.04161%
DATA: 10/05/2017 |  | ELABORADO POR: |  |  | VISTO: |  | TOTAL A |  |  | 5405988.7135 |  | 5405988.7135 | [5 empty] | DATA: 16/02/2017
TRANSPORTAR
P L A N I L H A D E P R E Ç O S
| PREFEITURA MUNICIPAL DE |  | OBRA/SERVIÇO: CONSTRUÇÃO DE CENTRO DE EDUCAÇÃO INFANTIL |  |  |  | PRINCIPAIS REFERÊNCIAIS DE PREÇOS - BDI 30,90% |  |  |  |  | FOLHA
| PRESIDENTE KENNEDY | [5 empty] | IOPES - FEVEREIRO/2017 (DATA BASE) |  |  |  |  | 17/22
| PMPK |  | LOCAL: LOCALIDADE DE JAQUEIRA - PRESIDENTE KENNEDY - ES |  |  |  | TOTAL
[7 empty] | TRANSPORTADO: |  |  | 5405988.7135 |  | 5405988.7135
PREÇOS
ITEM |  | D I S C R I M I N A Ç Ã O |  |  | UN. | QUANT. | UNITÁRIO |  | TOTAL |  | TOTAL/ITEM | [6 empty] | ITEM
41 | PLAY-GROUND EXTERNO | [8 empty] | 0 | [7 empty] | 41
41.1 | Mureta de alvenaria de blocos cerâmicos 10x20x20cm, com pilaretes a cada 3 m, esp. 10cm e h=0.80m, revestido com chapisco e reboco, inclusive pilaretes, cintas e sapatas, empregando argamassa de cimento cal e areia, incluso os degraus de acesso no quantitativo |  |  |  | m | 65 |  | 315.75 |  | 20523.75 | 0.318% |  | IOPES ITEM 200124 FEVEREIRO/2017 BDI 30,90 % METADE MENOS PINTURA 2 LADOS |  |  |  |  | 41.1 | 0.3203%
41.11 | Piso intertravado 100% emborrachado, permeável, com 50mm de espessura, formato S (16 faces), nas cores TERRACOTA (VERMELHO) e OCRE (AMARELO), inclusive regularização com pó de pedra e=5,0cm e brita 2 e=5,0cm |  |  |  | m2 | 177 |  | 346.6914 |  | 61364.3786 | 0.9509% |  | COMPOSIÇÃO AUXILIAR 18 |  |  |  |  | 41.11 | 0.9383%
41.12 | Gangorra de 5/10 anos com 2 pranchas de madeira aparelhada, estas fixadas em tubo de ferro galvanizado (externa e internamente) com diâmetro de 2” e 2.1/2” e espessura de parede de 1/8”, com pintura de base galvite e 2 demãos de acabamento. FORNECIMENTO e COLOCAÇÃO |  |  |  | un | 1 |  | 2164.3 |  | 2164.3 | 0.03354% |  | EMOP ITEM 09.015.0330-0 FEVEREIRO/2017 BDI 23,00 % |  |  |  |  | 41.12 | 0.03517%
41.13 | Escorrega de 5/10 anos com altura de 1,57m em madeira aparelhada e tubos de ferro galvanizado (externa e internamente) de 3/4” e 2” e espessura de parede de 1/8”, com pintura de base galvite e 2 demãos de acabamento. FORNECIMENTO e COLOCAÇÃO |  |  |  | un | 2 |  | 2830.56 |  | 5661.12 | 0.08772% |  | EMOP ITEM 09.015.0324-0 FEVEREIRO/2017 BDI 23,00 % |  |  |  |  | 41.13 | 0.09204%
41.14 | Balanço de 5/10 anos composto com 2 cadeiras presas em correntes galvanizadas, fixadas por meio de braçadeiras, com travessão de tubo de ferro galvanizado (externa e internamente) de 2.1/2” e espessura de parede de 1/8”, suspensas em cavaletes de tubo de ferro galvanizado de 2”, chumbados em sapatas de concreto, pintados com base galvite e 2 demãos de acabamento. FORNECIMENTO e COLOCAÇÃO |  |  |  | un | 1 |  | 2492.61 |  | 2492.61 | 0.03863% |  | EMOP ITEM 09.015.0314-0 FEVEREIRO/2017 BDI 23,00 % |  |  |  |  | 41.14 | 0.04051%
41.15 | Balanço giratório (gira-gira) em tubos de ferro galvanizado com diâmetro de 1” horizontais e verticais de 1.1/2” e espessura de parede de 1/8”, mbados em blocos de concreto e com pintura de base galvite e 2 demãos de acabamento, fornecimento e colocação |  |  |  | un | 1 |  | 5446.66 |  | 5446.66 | 0.0844% |  | EMOP ITEM 09.015.0332-0 FEVEREIRO/2017 BDI 23,00 % |  |  |  |  | 41.15 | 0.08869%
41.16 | Gaiola ginica (trepa-trepa) em tubos de ferro galvanizado (externa e internamente) com diâmetro de 1” horizontais e verticais de 1.1/2” e espessura de parede de 1/8”, chumbados em blocos de concreto e com pintura de base galvite e 2 demãos de acabamento. FORNECIMENTO e COLOCAÇÃO |  |  |  | un | 1 |  | 5446.66 |  | 5446.66 | 0.0844% |  | EMOP ITEM 09.015.0332-0 FEVEREIRO/2017 BDI 23,00 % |  |  |  |  | 41.16 | 0.08869%
41.17 | Brinquedo infantil - túnel de tubos de concreto ø 100 cm |  |  |  | un | 1 |  | 747.9011 |  | 747.9011 | 0.01159% | 103847.3797 | COMPOSIÇÃO AUXILIAR 19 |  |  |  |  | 41.17 | 0.01144%
42 | PAISAGISMO | [8 empty] | 0 | [7 empty] | 42
42.1 | Fornecimento e espalhamento de terra vegetal |  |  |  | m3 | 39.2 |  | 130.44 |  | 5113.248 | 0.07923% |  | IOPES ITEM 200307 FEVEREIRO/2017 BDI 30,90 % |  |  |  |  | 42.1 | 0.07818%
42.2 | Fornecimento e plantio de grama em placas tipo esmeralda |  |  |  | m2 | 784 |  | 17.07 |  | 13382.88 | 0.2074% |  | IOPES ITEM 200326 NOVEMBRO/2016 BDI 30,90 % |  |  |  |  | 42.2 | 0.2046%
42.3 | Fornecimento e plantio de Ipê Rosa com 3,00 de tronco |  |  |  | un | 18 |  | 516.9649 |  | 9305.3678 | 0.1442% |  | COMPOSIÇÃO AUXILIAR 20 |  |  |  |  | 42.3 | 0.1308%
42.4 | Fornecimento e plantio de Palmeiras Imperiais com 3,00m de tronco |  |  |  | un | 10 |  | 1459.4449 |  | 14594.4488 | 0.2262% |  | COMPOSIÇÃO AUXILIAR 21 |  |  |  |  | 42.4 | 0.2228%
42.5 | Fornecimento e plantio de Patas de Elefante (adultas) - nolina, 1,00 m |  |  |  | un | 24 |  | 804.9449 |  | 19318.6771 | 0.2994% |  | COMPOSIÇÃO AUXILIAR 22 |  |  |  |  | 42.5 | 0.2945%
42.6 | Fornecimento e plantio de Lírios da Paz (adultos) - muda |  |  |  | un | 23 |  | 39.9987 |  | 919.9705 | 0.01426% |  | COMPOSIÇÃO AUXILIAR 23 |  |  |  |  | 42.6 | 0.01403%
42.7 | Fornecimento e plantio de Mini Ixória (torrão) - formada, 0,30 m |  |  |  | un | 19 |  | 70.1057 |  | 1332.0087 | 0.02064% | 63966.6008 | COMPOSIÇÃO AUXILIAR 24 |  |  |  |  | 42.7 | 0.02033%
43 | TRATAMENTO, CONSERVAÇÃO E LIMPEZA PÓS OBRA | [8 empty] | 0 | [7 empty] | 43
43.1 | Limpeza geral da obra |  |  |  | m2 | 787.77 |  | 9.37 |  | 7381.4049 | 0.1144% |  | IOPES ITEM 200401 FEVEREIRO/2017 BDI 30,90 % |  |  |  |  | 43.1 | 0.1129%
43.2 | Limpeza geral de obras (praças e jardins) |  |  |  | m2 | 6622 |  | 0.94 |  | 6224.68 | 0.09646% | 13606.0849 | IOPES ITEM 200402 FEVEREIRO/2017 BDI 30,90 % |  |  |  |  | 43.2 | 0.09517%
DATA: 10/05/2017 |  | ELABORADO POR: |  |  | VISTO: |  | TOTAL A |  |  | 5587408.7789 |  | 5587408.7789 | [5 empty] | DATA: 16/02/2017
TRANSPORTAR
P L A N I L H A D E P R E Ç O S
| PREFEITURA MUNICIPAL DE |  | OBRA/SERVIÇO: CONSTRUÇÃO DE CENTRO DE EDUCAÇÃO INFANTIL |  |  |  | PRINCIPAIS REFERÊNCIAIS DE PREÇOS - BDI 30,90% |  |  |  |  | FOLHA
| PRESIDENTE KENNEDY | [5 empty] | IOPES - FEVEREIRO/2017 (DATA BASE) |  |  |  |  | 18/22
| PMPK |  | LOCAL: LOCALIDADE DE JAQUEIRA - PRESIDENTE KENNEDY - ES |  |  |  | TOTAL
[7 empty] | TRANSPORTADO: |  |  | 5587408.7789 |  | 5587408.7789
PREÇOS
ITEM |  | D I S C R I M I N A Ç Ã O |  |  | UN. | QUANT. | UNITÁRIO |  | TOTAL |  | TOTAL/ITEM | [6 empty] | ITEM
44 | ÁREA DE LAZER E RECREAÇÃO | [8 empty] | 0 | [7 empty] | 44
44.1 | SERVIÇOS PRELIMINARES | [8 empty] | 0 | [7 empty] | 44.1
44.1.1 | Locação da obra com gabarito de madeira |  |  |  | m² | 638.11 |  | 16.27 |  | 10382.0497 | 0.1609% | 10382.0497 | IOPES ITEM 010501 FEVEREIRO/2017 BDI 30,90 % |  |  |  |  | 44.1.1 | 0.1587%
44.2 | MOVIMENTAÇÃO DE TERRA | [8 empty] | 0 | [7 empty] | 44.2
44.2.1 | Escavação manual em material de 1a. categoria, até 1.50 m de profundidade |  |  |  | m³ | 82.5 |  | 43.52 |  | 3590.4 | 0.05564% |  | IOPES ITEM 030101 FEVEREIRO/2017 BDI 30,90 % |  |  |  |  | 44.2.1 | 0.0549%
44.2.2 | Reaterro apiloado de cavas de fundação, em camadas de 20 cm |  |  |  | m³ | 48.36 |  | 46.88 |  | 2267.1168 | 0.03513% |  | IOPES ITEM 030201 FEVEREIRO/2017 BDI 30,90 % |  |  |  |  | 44.2.2 | 0.03466%
44.2.3 | Escavação e carga de material de 1ª categoria, com trator de esteira e pá carregadeira |  |  |  | m3 | 260 |  | 6.16 |  | 1601.6 | 0.02482% |  | DER ES ITEM 40221 JUNHO/2016 BDI 23,32% |  | 0,546XP + 0,607XR + 1,138 |  |  | 44.2.3 | 0.02449%
44.2.4 | Transporte local com basculante de 5 m3, rodovia não pavimentada |  |  |  | ton | 520 |  | 7.208 |  | 3748.16 | 0.05808% |  | DER ES ITEM 60021 JUNHO/2016 BDI 23,32% SERVIÇOS DE TRANSPORTE XP=0,00, XR=10km |  | 7.208 |  |  | 44.2.4 | 0.05731%
44.2.5 | Espalhamento de material de 1ª categoria com motoniveladora |  |  |  | m3 | 260 |  | 1.35 |  | 351 | 0.005439% |  | DER ES ITEM 42547 JUNHO/2016 BDI 23,32% |  |  |  |  | 44.2.5 | 0.005367%
44.2.6 | Compactação de aterros 100% PN |  |  |  | m3 | 260 |  | 3.87 |  | 1006.2 | 0.01559% | 12564.4768 | DER ES ITEM 40228 JUNHO/2016 BDI 23,32% |  |  |  |  | 44.2.6 | 0.01538%
44.3 | INFRA-ESTRUTURA | [8 empty] | 0 | [7 empty] | 44.3
44.3.1 | Fôrma de tábua de madeira de 2.5 x 30.0 cm para fundações, levando-se em conta a utilização 5 vezes (incluido o material, corte, montagem, escoramento e desforma) |  |  |  | m² | 180.84 |  | 92.68 |  | 16760.2512 | 0.2597% |  | IOPES ITEM 040206 FEVEREIRO/2017 BDI 30,90 % |  |  |  |  | 44.3.1 | 0.2563%
44.3.2 | Fornecimento, dobragem e colocação em fôrma, de armadura CA-50 A média, diâmetro de 6.3 a 10.0 mm |  |  |  | kg | 2372.5 |  | 6.49 |  | 15397.525 | 0.2386% |  | IOPES ITEM 040243 FEVEREIRO/2017 BDI 30,90 % |  |  |  |  | 44.3.2 | 0.2492%
44.3.3 | Fornecimento, preparo e aplicação de concreto Fck = 30 MPa (com brita 1 e 2) - (5% de perdas já incluído no custo) |  |  |  | m³ | 36.5 |  | 544.22 |  | 19864.03 | 0.3078% | 52021.8062 | IOPES ITEM 040224 FEVEREIRO/2017 BDI 30,90 % |  |  |  |  | 44.3.3 | 0.3034%
44.4 | SUPER-ESTRUTURA | [8 empty] | 0 | [7 empty] | 44.4
44.4.1 | Fornecimento, instalação e montagem de galpão em concreto premoldado medindo 17,50 x 27,25 m, com espaçamento a cada 6,50m no comprimento, cobertura em telhas metálicas trapezoidais RT 40/1020 com todos os acessórios, inclusive cumieira. |  |  |  | und | 1 |  | 321254.0239 |  | 321254.0239 | 4.978% | 321254.0239 | COMPOSIÇÃO AUXILIAR 25 |  |  |  |  | 44.4.1 | 5.654%
44.5 | COBERTURA | [8 empty] | 0 | [7 empty] | 44.5
44.5.1 | Calha de concreto armado Fck=15 MPa em "U" nas dimensões de 38 x 56 cm conforme detalhes em projeto |  |  |  | m | 14.8 |  | 280.95 |  | 4158.06 | 0.06443% |  | IOPES ITEM 090305 FEVEREIRO/2017 BDI 30,90 % |  |  |  |  | 44.5.1 | 0.06372%
44.5.2 | Impermeabilização com manta asfáltica aluminizada, espessura de 3mm, inclusive regularização da base com argamassa de cimento e areia, no traço 1:4 e espessura mínima de 15mm |  |  |  | m² | 17.32 |  | 156.71 |  | 2714.2172 | 0.04206% | 6872.2772 | IOPES ITEM 100208 FEVEREIRO/2017 BDI 30,90 % |  |  |  |  | 44.5.2 | 0.0415%
44.6 | PISOS | [8 empty] | 0 | [7 empty] | 44.6
44.6.1 | Preparo, regularização e compactação do terreno (compactador manual) |  |  |  | m² | 520 |  | 12.45 |  | 6474 | 0.1003% |  | IOPES ITEM 200714 FEVEREIRO/2017 BDI 30,90 % |  |  |  |  | 44.6.1 | 0.09859%
44.6.2 | Lastro de brita n. 2 apiloado com espessura de 5cm e colocação de lona plástica |  |  |  | m³ | 23.84 |  | 132.82 |  | 3166.4288 | 0.04907% |  | IOPES ITEM 030203 FEVEREIRO/2017 BDI 30,90 % |  |  |  |  | 44.6.2 | 0.04585%
44.6.3 | Lastro regularizado de concreto não estrutural, espessura de 8 cm |  |  |  | m² | 43.07 |  | 62.82 |  | 2705.6574 | 0.04193% |  | IOPES ITEM 130109 FEVEREIRO/2017 BDI 30,90 % |  |  |  |  | 44.6.3 | 0.04125%
44.6.4 | Piso em concreto armado fck=25MPa, esp.=10 cm, armado c/ tela Q138, concret camada única bombeável c/brita n. 1, acab. sup. c/ rotoalisador, juntas c/ corte serra diamant. preench. c/ mastique, base 5cm solo brita 30% e resina endur |  |  |  | m² | 476.87 |  | 87.26 |  | 41611.6762 | 0.6448% |  | IOPES ITEM 200702 DEZEMBRO/2016 BDI 30,90 % |  |  |  |  | 44.6.4 | 0.6362%
44.6.5 | Regularização de base p/ revestimento cerâmico, com argamassa de cimento e areia no traço 1:5, espessura 3cm |  |  |  | m2 | 43.07 |  | 18.4 |  | 792.488 | 0.01228% |  | IOPES ITEM 130103 FEVEREIRO/2017 BDI 30,90 % |  |  |  |  | 44.6.5 | 0.01216%
44.6.6 | Piso cerâmico 31 x 31cm, PEI 5, marca de referência, assentado com argamassa de cimento colante, inclusive rejuntamento |  |  |  | m2 | 43.07 |  | 63.63 |  | 2740.5441 | 0.04247% |  | IOPES ITEM 130236 FEVEREIRO/2017 BDI 30,90 % |  |  |  |  | 44.6.6 | 0.04233%
44.6.7 | Passeio de cimentado camurçado com argamassa de cimento e areia no traço 1:3 espessura de 1.5cm, e lastro de concreto com 8cm de espessura, inclusive preparo de caixa |  |  |  | m2 | 179.35 |  | 100.09 |  | 17951.1415 | 0.2782% | 75441.936 | IOPES ITEM 200209 FEVEREIRO/2017 BDI 30,90 % |  |  |  |  | 44.6.7 | 0.2739%
DATA: 10/05/2017 |  | ELABORADO POR: |  |  | VISTO: |  | TOTAL A |  |  | 6065945.3488 |  | 6065945.3488 | [5 empty] | DATA: 16/02/2017
TRANSPORTAR
P L A N I L H A D E P R E Ç O S
| PREFEITURA MUNICIPAL DE |  | OBRA/SERVIÇO: CONSTRUÇÃO DE CENTRO DE EDUCAÇÃO INFANTIL |  |  |  | PRINCIPAIS REFERÊNCIAIS DE PREÇOS - BDI 30,90% |  |  |  |  | FOLHA
| PRESIDENTE KENNEDY | [5 empty] | IOPES - FEVEREIRO/2017 (DATA BASE) |  |  |  |  | 19/22
| PMPK |  | LOCAL: LOCALIDADE DE JAQUEIRA - PRESIDENTE KENNEDY - ES |  |  |  | TOTAL
[7 empty] | TRANSPORTADO: |  |  | 6065945.3488 |  | 6065945.3488
PREÇOS
ITEM |  | D I S C R I M I N A Ç Ã O |  |  | UN. | QUANT. | UNITÁRIO |  | TOTAL |  | TOTAL/ITEM | [6 empty] | ITEM
44.7 | RODAPÉS, SOLEIRAS E PEITORIS | [8 empty] | 0 | [7 empty] | 44.7
44.7.1 | Soleira de granito esp. 2 cm e largura de 15 cm |  |  |  | m | 3.6 |  | 51.46 |  | 185.256 | 0.002871% |  | IOPES ITEM 130308 FEVEREIRO/2017 BDI 30,90 % |  |  |  |  | 44.7.1 | 0.002833%
44.7.2 | Rodapé de granito cinza polido, assentado com argamassa de cimento, cal hidratada CH1 e areia no traço 1:0,5:8, inclusive rejuntamento, h=7cm |  |  |  | m | 35.1 |  | 46.64 |  | 1637.064 | 0.02537% |  | IOPES ITEM 130321 FEVEREIRO/2017 BDI 30,90 % |  |  |  |  | 44.7.2 | 0.02503%
44.7.3 | Peitoril de granito cinza polido, largura de 20 cm, esp. 2cm |  |  |  | m | 9 |  | 68.61 |  | 617.49 | 0.009569% | 2439.81 | IOPES ITEM 130308 FEVEREIRO/2017 BDI 30,90 % proporcional 20 cm |  |  |  |  | 44.7.3 | 0.009444%
44.8 | BANCADAS | [8 empty] | 0 | [7 empty] | 44.8
44.8.1 | Bancada de granito cinza polido com espessura de 2 cm |  |  |  | m2 | 6.69 |  | 351.49 |  | 2351.4681 | 0.03644% | 2351.4681 | IOPES ITEM 170220 FEVEREIRO/2017 BDI 30,90 % |  |  |  |  | 44.8.1 | 0.03596%
44.9 | PAREDES E PAINÉIS | [8 empty] | 0 | [7 empty] | 44.9
44.9.1 | Alvenaria de blocos cerâmicos 10 furos 10x20x20cm, assentados com argamassa de cimento, cal hidratada CH1 e areia traço 1:0,5:8, espessura das juntas de 12mm e espessura das paredes sem revestimento de 10cm |  |  |  | m² | 167.12 |  | 49.01 |  | 8190.5512 | 0.1269% | 8190.5512 | IOPES ITEM 050606 FEVEREIRO/2017 BDI 30,90 % |  |  |  |  | 44.9.1 | 0.1261%
44.10 | PLACAS E PAINÉIS DIVISÓRIOS | [8 empty] | 0 | [7 empty] | 44.10
44.10.1 | Divisória de granito cinza com 3 cm de esp., altura de 2,0 m, fixada com cantoneira de ferro cromado |  |  |  | m2 | 12 |  | 400.38 |  | 4804.56 | 0.07445% |  | IOPES ITEM 050206 FEVEREIRO/2017 BDI 30,90 % |  |  |  |  | 44.10.1 | 0.07346%
44.10.2 | Veneziana vertical (brise soleil) de chapa de fibrocimento, sem amianto, com espessura de 12mm, com 400mm de largura, fixado em cantoneiras de aço aparafusadas, e medida pela área colocada. FORNECIMENTO e COLOCAÇÃO |  |  |  | m2 | 258.67 |  | 165.23 |  | 42740.0441 | 0.6623% | 47544.6041 | EMOP ITEM 13.199.0010-0 FEVEREIRO/2017 BDI 23,00 % |  |  |  |  | 44.10.2 | 0.6998%
44.11 | VERGAS/CONTRAVERGAS | [16 empty] | 44.11
44.11.1 | Verga/contraverga reta de concreto armado 10 x 5 cm, Fck = 15 MPa, inclusive forma, armação e desforma |  |  |  | m | 14.6 |  | 8.89 |  | 129.794 | 0.002011% | 129.794 | IOPES ITEM 050301 FEVEREIRO/2017 BDI 30,90 % |  |  |  |  | 44.11.1 | 0.002005%
44.12 | ESQUADRIAS DE MADEIRA | [16 empty] | 44.12
44.12.1 | Marco de madeira de lei com 15 x 3 cm de batente, nas dimensões de 0.60 x 2.10m ou 0.80 x 2.10m |  |  |  | un | 5 |  | 232.73 |  | 1163.65 | 0.01803% |  | IOPES ITEM 060101, 060102 OU 060103, TANTO FAZ FEVEREIRO/2017 BDI 30,90 % |  |  |  |  | 44.12.1 | 0.01779%
44.12.2 | Alizar de madeira de lei paraju ou equivalente 6 x 2 cm, com rebaixo para revestimento |  |  |  | m | 49.2 |  | 16.31 |  | 802.452 | 0.01243% |  | IOPES ITEM 060113 NOVEMBRO/2016 BDI 30,90 % |  |  |  |  | 44.12.2 | 0.01227%
44.12.3 | Porta almofadada em madeira de lei, esp. 30mm para pintura, incl. dobradiças, excl. marco, alizar e fechadura, nas dimensões 0.60 x 2.10m |  |  |  | un | 2 |  | 743.32 |  | 1486.64 | 0.02304% |  | IOPES ITEM 061301 FEVEREIRO/2017 BDI 30,90 % |  |  |  |  | 44.12.3 | 0.02273%
44.12.4 | Porta almofadada em madeira de lei, esp. 30mm para pintura, incl. dobradiças, excl. marco, alizar e fechadura, nas dimensões 0.80 x 2.10m |  |  |  | un | 3 |  | 759.76 |  | 2279.28 | 0.03532% | 5732.022 | IOPES ITEM 061303 FEVEREIRO/2017 BDI 30,90 % |  |  |  |  | 44.12.4 | 0.03485%
44.13 | ESQUADRIAS METÁLICAS | [8 empty] | 0 | [7 empty] | 44.13
44.13.1 | Porta de abrir tipo veneziana em alumínio anodizado, linha 25, completa, incl. puxador com tranca, caixilho e contramarco para divisória de granito |  |  |  | m2 | 4.32 |  | 676.37 |  | 2921.9184 | 0.04528% |  | IOPES ITEM 071704 FEVEREIRO/2017 BDI 30,90 % |  |  |  |  | 44.13.1 | 0.04468%
44.13.2 | Tela de proteção de arame galvanizado 1/2" fio 12, com quadro em tubo de ferro galvanizado 1 1/2" e cantoneira de ferro 1/2" x 1/2" x1/8" |  |  |  | m2 | 5.44 |  | 455.1 |  | 2475.744 | 0.03836% |  | IOPES ITEM 071101 FEVEREIRO/2017 BDI 30,90 % |  |  |  |  | 44.13.2 | 0.03799%
44.13.3 | Portão de abrir/correr, uma folha, em tubo de aço galvanizado ∅2 1/2" com pintura esmalte sintético alto brilho, sobre supergalvite e tela losangular # 2" fio nº 12 revestida com PVC cor verde amarrada com arame nº 14 |  |  |  | m2 | 7.56 |  | 186.07 |  | 1406.6892 | 0.0218% |  | IOPES ITEM 200711 FEVEREIRO/2017 BDI 30,90 % |  |  |  |  | 44.13.3 | 0.0217%
44.13.4 | Alambrado c/ tela losangular de arame fio 12 malha 2" revest. em PVC com tubo de ferro galvanizado vertical de 2 1/2" e horizontal de 1" incl. portão, pintados com esmalte sobre fundo anticorrosivo |  |  |  | m2 | 180.39 |  | 151.46 |  | 27321.8694 | 0.4234% |  | IOPES ITEM 200101 FEVEREIRO/2017 BDI 30,90 % |  |  |  |  | 44.13.4 | 0.425%
44.13.5 | Porta em aço, de enrolar |  |  |  | m2 | 3.3 |  | 464.78 |  | 1533.774 | 0.02377% | 35659.995 | EMOP ITEM 14.002.0025-0 FEVEREIRO/2017 BDI 23,00 % |  |  |  |  | 44.13.5 | 0.02341%
44.14 | VIDROS | [8 empty] | 0 | [7 empty] | 44.14
44.14.1 | Vidro temperado, fumê, de 6mm de espessura, caixilho em alumínio, puxadores e trancas, colocado |  |  |  | m2 | 3.6 |  | 510.6576 |  | 1838.3672 | 0.02849% | 1838.3672 | COMPOSIÇÃO AUXILIAR 02 |  |  |  |  | 44.14.1 | 0.02733%
44.15 | REVESTIMENTOS | [6 empty] | 0 |  | 0 | [7 empty] | 44.15
44.15.1 | Chapisco de argamassa de cimento e areia média ou grossa lavada, no traço 1:3, esp. de 5 mm |  |  |  | m2 | 334.24 |  | 5.37 |  | 1794.8688 | 0.02781% |  | IOPES ITEM 120101 FEVEREIRO/2017 BDI 30,90 % |  |  |  |  | 44.15.1 | 0.02749%
44.15.2 | Reboco tipo paulista de argamassa de cimento, cal hidratada CH1 e areia lavada no traço 1:0.5:6, espessura 25 mm |  |  |  | m2 | 334.24 |  | 45.1 |  | 15074.224 | 0.2336% |  | IOPES ITEM 120303 FEVEREIRO/2017 BDI 30,90 % |  |  |  |  | 44.15.2 | 0.2306%
44.15.3 | Azulejo branco 15 x 15 cm, juntas a prumo, assentado com argamassa de cimento colante, inclusive rejuntamento com cimento branco |  |  |  | m2 | 145.6 |  | 58.6 |  | 8532.16 | 0.1322% |  | IOPES ITEM 120201 FEVEREIRO/2017 BDI 30,90 % |  |  |  |  | 44.15.3 | 0.1356%
44.15.4 | Acabamento de alumínio com perfil de canto para arremate das paredes |  |  |  | m | 20 |  | 15.71 |  | 314.2 | 0.004869% |  | IOPES ITEM 120208 FEVEREIRO/2017 BDI 30,90 % |  |  |  |  | 44.15.4 | 0.004798%
44.15.5 | Roda parede em granito cinza 3x2cm, com acabamento abaulado nos dois lados |  |  |  | m | 37 |  | 23.96 |  | 886.52 | 0.01374% |  | IOPES ITEM 120227 / 2 FEVEREIRO/2017 BDI 30,90 % |  |  |  |  | 44.15.5 | 0.01355%
44.15.6 | Cerâmica 10 x 10 cm, marca de referência, na cor branca, assentada com argamassa de cimento colante e rejuntada com rejente apropriado esp. de 0,5 cm |  |  |  | m2 | 112 |  | 61.58 |  | 6896.96 | 0.1069% |  | IOPES ITEM 120220 FEVEREIRO/2017 BDI 30,90 % |  |  |  |  | 44.15.6 | 0.1131%
44.15.7 | Cerâmica 10 x 10 cm, marca de referência, colorida, assentada com argamassa de cimento colante e rejuntada com rejente apropriado esp. de 0,5 cm |  |  |  | m2 | 20 |  | 80.05 |  | 1601 | 0.02481% | 35099.9328 | IOPES ITEM 120220 FEVEREIRO/2017 BDI 30,90 % + 30% POR SER COLORIDA |  |  |  |  | 44.15.7 | 0.02626%
44.16 | REBAIXAMENTOS | [8 empty] | 0 | [7 empty] | 44.16
44.16.1 | Forro em gesso acabamento tipo liso/bisotado, incl. juntas de dilatação |  |  |  | m2 | 36.31 |  | 33.54 |  | 1217.8374 | 0.01887% | 1217.8374 | IOPES ITEM 110201 FEVEREIRO/2017 BDI 30,90 % |  |  |  |  | 44.16.1 | 0.01894%
DATA: 10/05/2017 |  | ELABORADO POR: |  |  | VISTO: |  | TOTAL A |  |  | 6206149.7306 |  | 6206149.7306 | [5 empty] | DATA: 16/02/2017
TRANSPORTAR
P L A N I L H A D E P R E Ç O S
| PREFEITURA MUNICIPAL DE |  | OBRA/SERVIÇO: CONSTRUÇÃO DE CENTRO DE EDUCAÇÃO INFANTIL |  |  |  | PRINCIPAIS REFERÊNCIAIS DE PREÇOS - BDI 30,90% |  |  |  |  | FOLHA
| PRESIDENTE KENNEDY | [5 empty] | IOPES - FEVEREIRO/2017 (DATA BASE) |  |  |  |  | 20/22
| PMPK |  | LOCAL: LOCALIDADE DE JAQUEIRA - PRESIDENTE KENNEDY - ES |  |  |  | TOTAL
[7 empty] | TRANSPORTADO: |  |  | 6206149.7306 |  | 6206149.7306
PREÇOS
ITEM |  | D I S C R I M I N A Ç Ã O |  |  | UN. | QUANT. | UNITÁRIO |  | TOTAL |  | TOTAL/ITEM | [6 empty] | ITEM
44.17 | INSTALAÇÕES ELÉTRICAS | [8 empty] | 0 | [7 empty] | 44.17
44.17.3 | Caixa de passagem de alvenaria de blocos de concreto 9x19x39cm, dimensões de 50x50x50cm, com revestimento interno em chapisco e reboco, tampa de concreto esp.5cm e lastro de brita 5 cm |  |  |  | und | 6 |  | 191.13 |  | 1146.78 | 0.01777% |  | IOPES ITEM 150616 FEVEREIRO/2017 BDI 30,90 % |  |  |  |  | 44.17.3 | 0.01736%
44.17.4 | Cabo de cobre termoplástico, com isolamento para 1000V, seção de 35.0 mm2 |  |  |  | m | 528 |  | 26.18 |  | 13823.04 | 0.2142% |  | IOPES ITEM 151423 FEVEREIRO/2017 BDI 30,90 % |  |  |  |  | 44.17.4 | 0.2114%
44.17.5 | Cabo de cobre termoplástico, com isolamento para 750V, seção de 25.0 mm2 |  |  |  | m | 180 |  | 18.86 |  | 3394.8 | 0.05261% |  | IOPES ITEM 151407 FEVEREIRO/2017 BDI 30,90 % |  |  |  |  | 44.17.5 | 0.05191%
44.17.6 | Envelopamento de concreto simples com consumo mínimo de cimento de 250kg/m3, inclusive escavação para profundidade mínima do eletroduto de 50 cm, de 25 x 25 cm, para 1 eletroduto |  |  |  | m | 214 |  | 42.1 |  | 9009.4 | 0.1396% |  | IOPES ITEM 150701 FEVEREIRO/2017 BDI 30,90 % |  |  |  |  | 44.17.6 | 0.137%
44.17.7 | Eletroduto PEAD, cor preta, diam. 4", marca ref. Kanaflex ou equivalente |  |  |  | m | 132 |  | 48.88 |  | 6452.16 | 0.09998% |  | IOPES ITEM 151141 FEVEREIRO/2017 BDI 30,90 % |  |  |  |  | 44.17.7 | 0.09865%
44.17.8 | Eletroduto PEAD, cor preta, diam. 3", marca ref. Kanaflex ou equivalente |  |  |  | m | 54 |  | 34.45 |  | 1860.3 | 0.02883% |  | IOPES ITEM 151140 FEVEREIRO/2017 BDI 30,90 % |  |  |  |  | 44.17.8 | 0.02844%
44.17.9 | Eletroduto PEAD, cor preta, diam. 2", marca ref. Kanaflex ou equivalente |  |  |  | m | 28 |  | 22.28 |  | 623.84 | 0.009667% |  | IOPES ITEM 151139 FEVEREIRO/2017 BDI 30,90 % |  |  |  |  | 44.17.9 | 0.009538%
44.17.10 | Quadro de distribuição de energia, de embutir, com 6 divisões modulares, sem barramento |  |  |  | un | 4 |  | 171.92 |  | 687.68 | 0.01066% |  | IOPES ITEM 150313 FEVEREIRO/2017 BDI 30,90 % |  |  |  |  | 44.17.10 | 0.01051%
44.17.11 | Quadro de distribuição de energia, de embutir, com 18 divisões modulares, com barramento |  |  |  | und | 1 |  | 459.9 |  | 459.9 | 0.007127% |  | IOPES ITEM 150307 FEVEREIRO/2017 BDI 30,90 % |  |  |  |  | 44.17.11 | 0.007032%
44.17.12 | Quadro de distribuição de energia, de embutir, com 32 divisões modulares, com barramento |  |  |  | un | 1 |  | 625.23 |  | 625.23 | 0.009689% |  | IOPES ITEM 150309 FEVEREIRO/2017 BDI 30,90 % |  |  |  |  | 44.17.12 | 0.00956%
44.17.13 | Caixa de distribuição 20x20x15 cm |  |  |  | un | 14 |  | 77.82 |  | 1089.48 | 0.01688% |  | IOPES ITEM 150310 FEVEREIRO/2017 BDI 30,90 % |  |  |  |  | 44.17.13 | 0.01666%
44.17.14 | Caixa de passagem em chapa de aço galvanizada 4" x 4", com tampa parafusada |  |  |  | und | 12 |  | 31.47 |  | 377.64 | 0.005852% |  | IOPES ITEM 150612 FEVEREIRO/2017 BDI 30,90 % |  |  |  |  | 44.17.14 | 0.005774%
44.17.15 | Disjuntor monopolar 20 A - Norma DIN |  |  |  | und | 12 |  | 19.31 |  | 231.72 | 0.003591% |  | IOPES ITEM 151302 FEVEREIRO/2017 BDI 30,90 % |  |  |  |  | 44.17.15 | 0.003543%
44.17.16 | Disjuntor monopolar 25 A - Norma DIN |  |  |  | und | 18 |  | 19.31 |  | 347.58 | 0.005386% |  | IOPES ITEM 151303 FEVEREIRO/2017 BDI 30,90 % |  |  |  |  | 44.17.16 | 0.005314%
44.17.17 | Disjuntor bipolar 20 A - Norma DIN |  |  |  | und | 4 |  | 47.78 |  | 191.12 | 0.002962% |  | IOPES ITEM 151307 FEVEREIRO/2017 BDI 30,90 % |  |  |  |  | 44.17.17 | 0.002922%
44.17.18 | Disjuntor tripolar de 70A - Norma DIN |  |  |  | und | 3 |  | 112.88 |  | 338.64 | 0.005248% |  | IOPES ITEM 151316 FEVEREIRO/2017 BDI 30,90 % |  |  |  |  | 44.17.18 | 0.005178%
44.17.19 | Mini-Disjuntor monopolar 16 A, curva C - 5KA 220/127VCA (NBR IEC 60947-2), Ref. Siemens, GE, Schneider ou equivalente |  |  |  | und | 2 |  | 19.31 |  | 38.62 | 0.0005985% |  | IOPES ITEM 151301 FEVEREIRO/2017 BDI 30,90 % |  |  |  |  | 44.17.19 | 0.0005905%
44.17.20 | Mini-Disjuntor tripolar 32 A, curva C - 5KA 220/127VCA (NBR IEC 60947-2), Ref. Siemens, GE, Schneider ou equivalente |  |  |  | und | 5 |  | 69.53 |  | 347.65 | 0.005387% |  | IOPES ITEM 151329 FEVEREIRO/2017 BDI 30,90 % |  |  |  |  | 44.17.20 | 0.005316%
44.17.21 | Tomada padrão brasileiro linha branca, NBR 14136 3 polos 10A/250V, com placa 4x2" |  |  |  | und | 20 |  | 29.16 |  | 583.2 | 0.009037% |  | IOPES ITEM 180201 FEVEREIRO/2017 BDI 30,90 % |  |  |  |  | 44.17.21 | 0.008917%
44.17.22 | Tomada padrão brasileiro linha branca, NBR 14136 3 polos 20A/250V, com placa 4x2" |  |  |  | und | 10 |  | 36.08 |  | 360.8 | 0.005591% |  | IOPES ITEM 180202 FEVEREIRO/2017 BDI 30,90 % |  |  |  |  | 44.17.22 | 0.005517%
44.17.23 | Tomada 2 polos mais terra 20A/250V, com placa 4x2" |  |  |  | un | 5 |  | 36.08 |  | 180.4 | 0.002795% |  | IOPES ITEM 180202 FEVEREIRO/2017 BDI 30,90 % |  |  |  |  | 44.17.23 | 0.002758%
44.17.24 | Interruptor de uma tecla simples 10A/250V, com placa 4x2" |  |  |  | un | 5 |  | 22.15 |  | 110.75 | 0.001716% |  | IOPES ITEM 180204 FEVEREIRO/2017 BDI 30,90 % |  |  |  |  | 44.17.24 | 0.001693%
44.17.25 | Interruptor de três teclas simples 10A/250V, c/ placa 4x2" |  |  |  | und | 3 |  | 46.3 |  | 138.9 | 0.002152% |  | IOPES ITEM 180212 FEVEREIRO/2017 BDI 30,90 % |  |  |  |  | 44.17.25 | 0.002124%
44.17.26 | Interruptor de uma tecla simples 10A/250V e uma tomada 2 polos univ. 10A/250V, c/ placa 4x2" |  |  |  | un | 3 |  | 30.92 |  | 92.76 | 0.001437% |  | IOPES ITEM 180207 FEVEREIRO/2017 BDI 30,90 % |  |  |  |  | 44.17.26 | 0.001418%
44.17.27 | Eletrocalha perfurada em chapa de aço galvanizado nº16, 200x100mm, sem tampa |  |  |  | m | 300 |  | 57.64 |  | 17292 | 0.268% |  | IOPES ITEM 150836 FEVEREIRO/2017 BDI 30,90 % |  |  |  |  | 44.17.27 | 0.2644%
44.17.28 | TÊ horizontal 90º para eletrocalha metálica 200x100mm, galvanizada, ref. MEGA MG 2570 ou equivalente |  |  |  | und | 30 |  | 53.81 |  | 1614.3 | 0.02502% |  | IOPES ITEM 150870 FEVEREIRO/2017 BDI 30,90 % |  |  |  |  | 44.17.28 | 0.02468%
44.17.29 | Suporte de fixação de eletrocalha de 200x100mm, no teto, através de gancho vertical (1 und), porca sextavada e arruela 1/4" (4 und), vergalhão rosca total 1/4" (h=60cm), cantoneira ZZ (1 und) e parafuso e bucha S8 (2 und) |  |  |  | und | 150 |  | 23.65 |  | 3547.5 | 0.05497% |  | IOPES ITEM 150884 FEVEREIRO/2017 BDI 30,90 % |  |  |  |  | 44.17.29 | 0.05424%
44.17.30 | Aterramento com haste terra 5/8" x 2.40, cabo de cobre nu 6mm2, inclusive caixa de concreto 30x30 cm |  |  |  | und | 5 |  | 282.13 |  | 1410.65 | 0.02186% |  | IOPES ITEM 160303 FEVEREIRO/2017 BDI 30,90 % |  |  |  |  | 44.17.30 | 0.0216%
44.17.31 | Terminal para ligação de cabo a barra de 6.0 mm2 |  |  |  | und | 18 |  | 11.02 |  | 198.36 | 0.003074% |  | IOPES ITEM 152002 FEVEREIRO/2017 BDI 30,90 % |  |  |  |  | 44.17.31 | 0.003033%
44.17.32 | Terminal para ligação de cabo a barra de 25.0 mm2 |  |  |  | und | 8 |  | 16.78 |  | 134.24 | 0.00208% |  | IOPES ITEM 152005 FEVEREIRO/2017 BDI 30,90 % |  |  |  |  | 44.17.32 | 0.002053%
44.17.33 | Terminal para ligação de cabo a barra de 4.0mm2 |  |  |  | und | 40 |  | 8.97 |  | 358.8 | 0.00556% |  | IOPES ITEM 152001 FEVEREIRO/2017 BDI 30,90 % |  |  |  |  | 44.17.33 | 0.005486%
44.17.34 | Fio de cobre termoplástico, com isolamento para 750V, seção de 2.5 mm2 |  |  |  | m | 2000 |  | 4.8 |  | 9600 | 0.1488% |  | IOPES ITEM 151402 FEVEREIRO/2017 BDI 30,90 % |  |  |  |  | 44.17.34 | 0.1468%
44.17.35 | Eletroduto de PVC rígido roscável, diâm. 2" (60mm), inclusive conexões |  |  |  | m | 60 |  | 35.13 |  | 2107.8 | 0.03266% |  | IOPES ITEM 151130 FEVEREIRO/2017 BDI 30,90 % |  |  |  |  | 44.17.35 | 0.03223%
44.17.36 | Projetor modular de led, com potência de mínima de 200w, com grau de proteção IP 67, composta com minimo de 60 led´s, fluxo luminoso superior a 21000 lm, temperatura de cor de 5000k, tensão de trabalho bi-volt, 110/220, vida útil de 50000h, fabricada a alumínio injetado, regulagem de ângulo por fixação, sistema anti-surto |  |  |  | und | 10 |  | 3230.8781 |  | 32308.7811 | 0.5007% |  | COMPOSIÇÃO AUXILIAR 26 |  |  |  |  | 44.17.36 | 0.494%
44.17.37 | Luminaria sobrepor com lâmpada de led tubular 18w |  |  |  | und | 8 |  | 297.2513 |  | 2378.0104 | 0.03685% |  | COMPOSIÇÃO AUXILIAR 27 |  |  |  |  | 44.17.37 | 0.03636%
44.17.38 | Fita isolante em rolo de 19mm x 20 m, número 33 Scoth ou equivalente |  |  |  | und | 30 |  | 25.15 |  | 754.5 | 0.01169% |  | IOPES ITEM 150918 FEVEREIRO/2017 BDI 30,90 % |  |  |  |  | 44.17.38 | 0.01154%
44.17.39 | Quadro de comando para assionamento em 07 comandos de iluminação, 380x320x220 mm. |  |  |  | und | 1 |  | 340.5705 |  | 340.5705 | 0.005277% |  | COMPOSIÇÃO AUXILIAR 28 |  |  |  |  | 44.17.39 | 0.005207%
44.17.40 | Comando para IP, com caixa trifásico, capacidade de 45A, tipo CRJ-07, 220/127V. FORNECIMENTO |  |  |  | und | 6 |  | 1495 |  | 8970 | 0.139% |  | EMOP ITEM 21.040.0050-0 FEVEREIRO/2017 BDI 23,00 % |  |  |  |  | 44.17.40 | 0.146%
44.17.41 | Fio ou cabo de cobre termoplástico, com isolamento para 750V, seção de 6.0 mm2 |  |  |  | m | 308 |  | 7.04 |  | 2168.32 | 0.0336% |  | IOPES ITEM 151404 FEVEREIRO/2017 BDI 30,90 % |  |  |  |  | 44.17.41 | 0.03315%
44.17.42 | Eletroduto de PVC rígido roscável, diâm. 3/4" (25mm), inclusive conexões |  |  |  | m | 132 |  | 13.12 |  | 1731.84 | 0.02684% |  | IOPES ITEM 151126 FEVEREIRO/2017 BDI 30,90 % |  |  |  |  | 44.17.42 | 0.02648%
44.17.43 | Ponto padrão de luz no teto, considerando eletroduto PVC rígido de 3/4", inclusive conexões, fio isolado PVC de 2.5mm2 e caixa estampada 4x4" |  |  |  | pt | 7 |  | 151.99 |  | 1063.93 | 0.01649% |  | IOPES ITEM 151801 FEVEREIRO/2017 BDI 30,90 % |  |  |  |  | 44.17.43 | 0.01627%
44.17.44 | Ponto padrão de tomada 2 polos mais terra, considerando eletroduto PVC rígido de 3/4", inclusive conexões, fio isolado PVC de 2.5mm2, de 4.0mm2 e caixa estampada 4x2" |  |  |  | pt | 35 |  | 155.27 |  | 5434.45 | 0.08421% |  | IOPES ITEM 151803 FEVEREIRO/2017 BDI 30,90 % |  |  |  |  | 44.17.44 | 0.08309%
44.17.45 | Ponto padrão de interruptor de 1 tecla simples, considerando eletroduto PVC rígido de 3/4", inclusive conexões, fio isolado PVC de 2.5mm2 e caixa estampada 4x2" |  |  |  | pt | 5 |  | 125.6881 |  | 628.4406 | 0.009738% |  | COMPOSIÇÃO AUXILIAR 07 |  |  |  |  | 44.17.45 | 0.009609%
44.17.46 | Ponto padrão de interruptor de 1 tecla simples e 1 tomada dois polos universal 10A/250V, considerando eletroduto PVC rígido de 3/4", inclusive conexões, fio isolado PVC de 2.5mm2 e caixa estampada 4x2" |  |  |  | pt | 6 |  | 162.42 |  | 974.52 | 0.0151% |  | IOPES ITEM 151811 FEVEREIRO/2017 BDI 30,90 % |  |  |  |  | 44.17.46 | 0.0149%
44.17.47 | Luminária de embutir compl.,corpo ch. aço pintada branca fosfatizada e pintada eletrostaticamente,refletor e aletas parabólicas em alumínio de alto brilho, 2 lâmp.led.tubulares T8 14W 100-240V, Lumicenter ou equ. |  |  |  | un | 7 |  | 225.9194 |  | 1581.4357 | 0.02451% | 137110.8383 | COMPOSIÇÃO AUXILIAR 30
DATA: 10/05/2017 |  | ELABORADO POR: |  |  | VISTO: |  | TOTAL A |  |  | 6343260.5688 |  | 6343260.5688 | [5 empty] | DATA: 16/02/2017
TRANSPORTAR
P L A N I L H A D E P R E Ç O S
| PREFEITURA MUNICIPAL DE |  | OBRA/SERVIÇO: CONSTRUÇÃO DE CENTRO DE EDUCAÇÃO INFANTIL |  |  |  | PRINCIPAIS REFERÊNCIAIS DE PREÇOS - BDI 30,90% |  |  |  |  | FOLHA
| PRESIDENTE KENNEDY | [5 empty] | IOPES - FEVEREIRO/2017 (DATA BASE) |  |  |  |  | 21/22
| PMPK |  | LOCAL: LOCALIDADE DE JAQUEIRA - PRESIDENTE KENNEDY - ES |  |  |  | TOTAL
[7 empty] | TRANSPORTADO: |  |  | 6343260.5688 |  | 6343260.5688
PREÇOS
ITEM |  | D I S C R I M I N A Ç Ã O |  |  | UN. | QUANT. | UNITÁRIO |  | TOTAL |  | TOTAL/ITEM | [6 empty] | ITEM
44.18 | INSTALAÇÕES HIDRO-SANITÁRIAS | [8 empty] | 0 | [7 empty] | 44.18
44.18.1 | Barrilete, inclusive tubulação, conexões, registros de limpeza, extravasor e suspiro |  |  |  | un | 1 |  | 2298.05 |  | 2298.05 | 0.03561% |  | EMOP ITEM 15.004.0013-0 FEVEREIRO/2017 BDI 23,00 % |  |  |  |  | 44.18.1 | 0.03745%
44.18.2 | Prumada de água fria |  |  |  | m | 25 |  | 33.65 |  | 841.25 | 0.01304% |  | EMOP ITEM 15.004.0026-0 FEVEREIRO/2017 BDI 23,00 % |  |  |  |  | 44.18.2 | 0.0137%
44.18.3 | Ponto de água fria (lavatório, pia de cozinha, vaso com caixa aclopada, etc...) |  |  |  | pt | 15 |  | 77.81 |  | 1167.15 | 0.01809% |  | IOPES ITEM 140701 FEVEREIRO/2017 BDI 30,90 % |  |  |  |  | 44.18.3 | 0.01785%
44.18.4 | Ponto com registro de pressão (chuveiro, mictórios, etc...) |  |  |  | pt | 2 |  | 140.46 |  | 280.92 | 0.004353% |  | IOPES ITEM 140702 FEVEREIRO/2017 BDI 30,90 % |  |  |  |  | 44.18.4 | 0.004295%
44.18.5 | Ponto para esgoto primário (vaso sanitário) |  |  |  | pt | 5 |  | 95.65 |  | 478.25 | 0.007411% |  | IOPES ITEM 140705 FEVEREIRO/2017 BDI 30,90 % |  |  |  |  | 44.18.5 | 0.007312%
44.18.6 | Ponto para esgoto secundário (pia, lavatório, mictório, etc...) |  |  |  | pt | 6 |  | 71.59 |  | 429.54 | 0.006656% |  | IOPES ITEM 140706 FEVEREIRO/2017 BDI 30,90 % |  |  |  |  | 44.18.6 | 0.006568%
44.18.7 | Ponto para caixa sifonada, inclusive caixa sifonada pvc 150x150x50mm com grelha em aço inox |  |  |  | pt | 5 |  | 145.82 |  | 729.1 | 0.0113% |  | IOPES ITEM 140710 FEVEREIRO/2017 BDI 30,90 % |  |  |  |  | 44.18.7 | 0.01115%
44.18.8 | Tubo PVC rígido para esgoto no diâmetro de 100mm incluindo escavação e aterro com areia |  |  |  | m | 36 |  | 44.89 |  | 1616.04 | 0.02504% |  | IOPES ITEM 140903 FEVEREIRO/2017 BDI 30,90 % |  |  |  |  | 44.18.8 | 0.02466%
44.18.9 | Tubo PVC rígido para esgoto no diâmetro de 75 mm incluindo escavação e aterro com areia |  |  |  | m | 24 |  | 41.4 |  | 993.6 | 0.0154% |  | IOPES ITEM 140906 FEVEREIRO/2017 BDI 30,90 % |  |  |  |  | 44.18.9 | 0.01517%
44.18.10 | Caixa de inspeção em alvenaria de blocos de concreto 9x19x39cm, dimensão 60x60cm e Hmáx=1m, com tampa de ferro fundido 40x40xm, lastro de concreto espessura10cm, revestimento interno com chapisco e reboco impermeabilizado, inclusive escavação e reaterro |  |  |  | un | 6 |  | 572.31 |  | 3433.86 | 0.05321% |  | IOPES ITEM 141110 FEVEREIRO/2017 BDI 30,90 % |  |  |  |  | 44.18.10 | 0.05219%
44.18.11 | Caixa de gordura em alvenaria de blocos de concreto 9x19x39cm, dimensões 60x60cm e Hmáx=1,0m, com tampa de ferro fundido, 40x40cm, lastro concreto espessura de 10cm, revestimento interno com chapisco e reboco impermeabilizado, escavação, reaterro e parede interna de sifonamento em concreto |  |  |  | un | 1 |  | 602.15 |  | 602.15 | 0.009331% |  | IOPES ITEM 141113 FEVEREIRO/2017 BDI 30,90 % |  |  |  |  | 44.18.11 | 0.009164%
44.18.12 | Saboneteira de louça branca de 7,5 x 15 cm, marcas de referência |  |  |  | un | 7 |  | 52.39 |  | 366.73 | 0.005683% |  | IOPES ITEM 170118 FEVEREIRO/2017 BDI 30,90 % |  |  |  |  | 44.18.12 | 0.005607%
44.18.13 | Papeleira de louça branca, 15x15cm |  |  |  | un | 5 |  | 77.98 |  | 389.9 | 0.006042% |  | IOPES ITEM 170111 FEVEREIRO/2017 BDI 30,90 % |  |  |  |  | 44.18.13 | 0.005962%
44.18.14 | Porta toalha reto, em metal cromado (50cm). FORNECIMENTO e COLOCAÇÃO |  |  |  | un | 3 |  | 85.25 |  | 255.75 | 0.003963% |  | EMOP ITEM 18.006.0056-0 FEVEREIRO/2017 BDI 23,00 % |  |  |  |  | 44.18.14 | 0.004162%
44.18.15 | Cabide de louça branca com 2 ganchos, marcas de referência |  |  |  | un | 3 |  | 53.18 |  | 159.54 | 0.002472% |  | IOPES ITEM 170110 FEVEREIRO/2017 BDI 30,90 % |  |  |  |  | 44.18.15 | 0.00244%
44.18.16 | Cuba louça branca oval, de embutir, marca de referência, inclusive válvula e sifão |  |  |  | un | 2 |  | 265.23 |  | 530.46 | 0.00822% |  | IOPES ITEM 170133 FEVEREIRO/2017 BDI 30,90 % |  |  |  |  | 44.18.16 | 0.008111%
44.18.17 | Cuba de aço inox n° 1, marcas de referência Fisher, Metalpress ou Mekal, inclusive válvula de metal 1 1/4" e sifão cromado 1 x 1/2", excl. torneira |  |  |  | und | 2 |  | 462.23 |  | 924.46 | 0.01433% |  | IOPES ITEM 170512 FEVEREIRO/2017 BDI 30,90 % |  |  |  |  | 44.18.17 | 0.01413%
44.18.18 | Lavatório de Canto ref. L101 DECA ou equivalente, inclusive válvula, sifão e engates cromados |  |  |  | un | 1 |  | 396.46 |  | 396.46 | 0.006144% |  | IOPES ITEM 170124 FEVEREIRO/2017 BDI 30,90 % |  |  |  |  | 44.18.18 | 0.006062%
44.18.19 | Bancada e tanque para panelões em granito cinza, ep. 2cm, dim. 0.80x1.10m, base de concreto e apoio em alvenaria, frontispício de 10cm, incl. válvula e sifão de metal |  |  |  | un | 1 |  | 1592.54 |  | 1592.54 | 0.02468% |  | IOPES ITEM 170222 FEVEREIRO/2017 BDI 30,90 % |  |  |  |  | 44.18.19 | 0.02444%
44.18.20 | Bacia sifonada de louça branca com caixa acoplada, inclusive assento e demais acessórios |  |  |  | un | 4 |  | 500.55 |  | 2002.2 | 0.03103% |  | IOPES ITEM 170129 FEVEREIRO/2017 BDI 30,90 % |  |  |  |  | 44.18.20 | 0.03061%
44.18.21 | Bacia sifonada de louça branca com caixa acoplada, para portadores de necessidades especiais, Vogue Plus Conforto - Linha Conforto, mod P51, incl. assento com abertura frontal, ref.AP52,marca de ref. Deca ou equivalente |  |  |  | un | 1 |  | 1844.47 |  | 1844.47 | 0.02858% |  | IOPES ITEM 170135 FEVEREIRO/2017 BDI 30,90 % |  |  |  |  | 44.18.21 | 0.0282%
44.18.22 | Chuveiro elétrico tipo ducha |  |  |  | un | 2 |  | 77.64 |  | 155.28 | 0.002406% |  | IOPES ITEM 180809 FEVEREIRO/2017 BDI 30,90 % |  |  |  |  | 44.18.22 | 0.002374%
44.18.23 | Torneira pressão cromada diâm. 1/2" para lavatório, marcas de referência |  |  |  | un | 3 |  | 75.99 |  | 227.97 | 0.003533% |  | IOPES ITEM 170304 FEVEREIRO/2017 BDI 30,90 % |  |  |  |  | 44.18.23 | 0.003486%
44.18.24 | Torneira pressão cromada diam. 1/2" para pia, marcas de referência |  |  |  | un | 2 |  | 101.45 |  | 202.9 | 0.003144% |  | IOPES ITEM 170315 FEVEREIRO/2017 BDI 30,90 % |  |  |  |  | 44.18.24 | 0.003102%
44.18.25 | Registro de gaveta com canopla cromada, diam. 25mm (3/4") |  |  |  | un | 5 |  | 70.84 |  | 354.2 | 0.005489% |  | IOPES ITEM 170329 FEVEREIRO/2017 BDI 30,90 % |  |  |  |  | 44.18.25 | 0.005416%
44.18.26 | Registro de pressão com canopla cromada, diâmetro 25mm (3/4") |  |  |  | un | 2 |  | 62.15 |  | 124.3 | 0.001926% |  | IOPES ITEM 170317 FEVEREIRO/2017 BDI 30,90 % |  |  |  |  | 44.18.26 | 0.001901%
44.18.27 | Ducha higiênica manual, com registro, marcas de referência |  |  |  | un | 5 |  | 233.67 |  | 1168.35 | 0.0181% |  | IOPES ITEM 170519 FEVEREIRO/2017 BDI 30,90 % |  |  |  |  | 44.18.27 | 0.01786%
44.18.28 | Reservatório de água em fibra de vidro cap. 1.000 l, inclusive adaptadores com flanges de pvc e torneira de bóia |  |  |  | un | 3 |  | 717.67 |  | 2153.01 | 0.03336% |  | IOPES ITEM 170540 FEVEREIRO/2017 BDI 30,90 % |  |  |  |  | 44.18.28 | 0.03292%
44.18.29 | Bebedouro de aço inox, marcas de referência, inclusive válvula, sifão cromado e torneiras, exclusive alvenaria, dim. 0.45x2.75 m |  |  |  | un | 1 |  | 4101.99 |  | 4101.99 | 0.06356% |  | IOPES ITEM 170510 FEVEREIRO/2017 BDI 30,90 % |  |  |  |  | 44.18.29 | 0.06272%
44.18.30 | Barra de apoio em aço inóx, diâm. 3 cm, comprimento de 80 cm, para sanitário de deficientes |  |  |  | un | 2 |  | 157.43 |  | 314.86 | 0.004879% | 30135.28 | EMOP ITEM 18.016.0106-0 FEVEREIRO/2017 BDI 23,00 % |  |  |  |  | 44.18.30 | 0.005123%
DATA: 10/05/2017 |  | ELABORADO POR: |  |  | VISTO: |  | TOTAL A |  |  | 6373395.8488 |  | 6373395.8488 | [5 empty] | DATA: 16/02/2017
TRANSPORTAR
P L A N I L H A D E P R E Ç O S
| PREFEITURA MUNICIPAL DE |  | OBRA/SERVIÇO: CONSTRUÇÃO DE CENTRO DE EDUCAÇÃO INFANTIL |  |  |  | PRINCIPAIS REFERÊNCIAIS DE PREÇOS - BDI 30,90% |  |  |  |  | FOLHA
| PRESIDENTE KENNEDY | [5 empty] | IOPES - FEVEREIRO/2017 (DATA BASE) |  |  |  |  | 22/22
| PMPK |  | LOCAL: LOCALIDADE DE JAQUEIRA - PRESIDENTE KENNEDY - ES |  |  |  | TOTAL
[7 empty] | TRANSPORTADO: |  |  | 6373395.8488 |  | 6373395.8488
PREÇOS
ITEM |  | D I S C R I M I N A Ç Ã O |  |  | UN. | QUANT. | UNITÁRIO |  | TOTAL |  | TOTAL/ITEM | [6 empty] | ITEM
44.19 | PINTURA | [8 empty] | 0 | [7 empty] | 44.19
44.19.1 | Emassamento de paredes internas e forros, com duas demãos de massa à base de PVA |  |  |  | m2 | 36.31 |  | 11.43 |  | 415.0233 | 0.006431% |  | IOPES ITEM 190101 FEVEREIRO/2017 BDI 30,90 % |  |  |  |  | 44.19.1 | 0.006346%
44.19.2 | Emassamento de esquadrias de madeira, com duas demãos de massa à base de óleo |  |  |  | m2 | 15.12 |  | 16.94 |  | 256.1328 | 0.003969% |  | IOPES ITEM 190301 FEVEREIRO/2017 BDI 30,90 % |  |  |  |  | 44.19.2 | 0.003916%
44.19.3 | Pintura com tinta látex PVA, marcas de referência, inclusive selador, em forros, a duas demãos |  |  |  | m2 | 36.31 |  | 16.49 |  | 598.7519 | 0.009278% |  | IOPES ITEM 190115 FEVEREIRO/2017 BDI 30,90 % |  |  |  |  | 44.19.3 | 0.009155%
44.19.4 | Pintura com tinta acrílica, marcas de referência, inclusive selador acrílico, em paredes a três demão |  |  |  | m2 | 587.64 |  | 20.72 |  | 12175.9008 | 0.1887% |  | IOPES ITEM 190106 FEVEREIRO/2017 BDI 30,90 % |  |  |  |  | 44.19.4 | 0.1862%
44.19.5 | Pintura com tinta esmalte sintético, marcas de referência, inclusive fundo branco nivelador, em madeira, a duas demãos |  |  |  | m2 | 15.12 |  | 22.27 |  | 336.7224 | 0.005218% |  | IOPES ITEM 190302 FEVEREIRO/2017 BDI 30,90 % |  |  |  |  | 44.19.5 | 0.005148%
44.19.6 | Pintura com tinta esmalte sintético, marcas de referência, a duas demãos, inclusive fundo anticorrosivo a uma demão, em metal |  |  |  | m2 | 10.88 |  | 19.33 |  | 210.3104 | 0.003259% |  | IOPES ITEM 190417 FEVEREIRO/2017 BDI 30,90 % |  |  |  |  | 44.19.6 | 0.003216%
44.19.7 | Pintura à base de epoxi marca de referência em faixas com largura de 5 cm para demarcação |  |  |  | m | 190 |  | 27.8 |  | 5282 | 0.08185% |  | IOPES ITEM 190601 FEVEREIRO/2017 BDI 30,90 % |  |  |  |  | 44.19.7 | 0.08076%
44.19.8 | Pintura a base de epoxi, marca de referência, em faixas com largura de 8cm para demarcação |  |  |  | m | 130 |  | 44.48 |  | 5782.4 | 0.0896% |  | IOPES ITEM 190604 FEVEREIRO/2017 BDI 30,90 % |  |  |  |  | 44.19.8 | 0.08841%
44.19.9 | Pintura a base de epoxi, marca de referência sobre piso de concreto, para piso de concreto polido |  |  |  | m2 | 463.54 |  | 73.63 |  | 34130.4502 | 0.5289% | 59187.6918 | EMOP ITEM 17.013.0031-0 FEVEREIRO/2017 BDI 23,00 % |  |  |  |  | 44.19.9 | 0.4673%
44.20 | SERVIÇOS COMPLEMENTARES | [8 empty] | 0 | [7 empty] | 44.20
44.20.1 | Rede de proteção em nylon malha 5x5 cm para proteção de quadra de esportes |  |  |  | m2 | 260 |  | 15.18 |  | 3946.8 | 0.06116% |  | IOPES ITEM 200721 FEVEREIRO/2017 BDI 30,90 % |  |  |  |  | 44.20.1 | 0.06035%
44.20.2 | Rede para voleibol com malha grossa, faixas de lona superior e inferior |  |  |  | un | 1 |  | 203.77 |  | 203.77 | 0.003158% |  | IOPES ITEM 200705 FEVEREIRO/2017 BDI 30,90 % |  |  |  |  | 44.20.2 | 0.003116%
44.20.3 | Conjunto de poste de voleibol de tubo de ferro galvanizado 3"e parte móvel de 21/2", inclusive carretilha, furo com tubo de ferro galvanizado de 31/2"e tampão de furo, inclusive pintura esmalte |  |  |  | un | 1 |  | 1093.02 |  | 1093.02 | 0.01694% |  | IOPES ITEM 200708 FEVEREIRO/2017 BDI 30,90 % |  |  |  |  | 44.20.3 | 0.01671%
44.20.4 | Suporte para tabela de basquete de concreto armado Fck = 15MPa, inclusive forma, armação, lançamento e desforma |  |  |  | un | 2 |  | 2666.08 |  | 5332.16 | 0.08263% |  | IOPES ITEM 200706 FEVEREIRO/2017 BDI 30,90 % |  |  |  |  | 44.20.4 | 0.08332%
44.20.5 | Tabela de basquete de madeira, com aro metálico e rede para cesta de basquete, inclusive colocação e pintura esmalte sintético sobre fundo anti-corrosivo |  |  |  | un | 2 |  | 662.73 |  | 1325.46 | 0.02054% |  | IOPES ITEM 200709 FEVEREIRO/2017 BDI 30,90 % |  |  |  |  | 44.20.5 | 0.02023%
44.20.6 | Trave para futebol de salão de tubo de ferro galvanizado 3", com recuo, removível, inclusive pintura esmalte sintético sobre fundo anti-corrosivo |  |  |  | un | 2 |  | 1305.1 |  | 2610.2 | 0.04045% |  | IOPES ITEM 200707 FEVEREIRO/2017 BDI 30,90 % |  |  |  |  | 44.20.6 | 0.03991%
44.20.7 | Rede para futebol de salão |  |  |  | un | 2 |  | 114.16 |  | 228.32 | 0.003538% | 14739.73 | IOPES ITEM 200713 FEVEREIRO/2017 BDI 30,90 % |  |  |  |  | 44.20.7 | 0.003491%
44.21 | TRATAMENTO, CONSERVAÇÃO E LIMPEZA | [8 empty] | 0 | [7 empty] | 44.21
44.21.1 | Limpeza geral da obra |  |  |  | m² | 638.11 |  | 9.37 |  | 5979.0907 | 0.09265% | 5979.0907 | IOPES ITEM 200401 FEVEREIRO/2017 BDI 30,90 % |  |  |  |  | 44.21.1 | 0.09142%
DATA: 10/05/2017 |  | ELABORADO POR: |  |  | VISTO: |  | TOTAL |  |  | 6453302.3613 | 100% | 6453302.3613 | [5 empty] | DATA: 16/02/2017 | 100%
OBS: EM 10/05/2017 AS TABELAS DE REFERÊNCIA DISPONÍVEIS NOS SITES SÃO RESPECTIVAMENTE: (DATAS BASES)
IOPES - FEVEREIRO/2017
EMOP/RJ - FEVEREIRO/2017
DER/ES - JUNHO/2016
SINAPI/ES - MARÇO/2017
64533.0236

## COMPOSIÇÕES AUXILIARES
COMPOSIÇÃO AUXILIAR Nº 01
| Transporte semanal de mão de obra especializada para regiões que não a possuam |  |  |  |  | sem
| Insumo | Unid. | Código | Coefic. | Pr. Unit. | Sub-Total
Mão-de-Obra
| MOTORISTA | H |  | 8 | 4.64 | 37.12
|  |  | encargo social |  | 128.33 | 47.6361
|  |  | SUBTOTAL |  |  | 84.7561
Equipamentos
| Veículo tipo Van, Kombi ou similar | MÊS |  | 0.25 | 3463.54 | 865.885
|  |  | SUBTOTAL |  |  | 865.885
|  |  | BDI | 30.9% |  | 293.7481
|  |  | TOTAL |  |  | 1244.3892
COMPOSIÇÃO AUXILIAR Nº 02
| Vidro temperado, fumê, de 6mm de espessura, caixilho em alumínio, puxadores e trancas, colocado |  |  |  |  | m2
| Insumo | Unid. | Código | Coefic. | Pr. Unit. | Sub-Total
Mão-de-Obra
| OFICIAL MONTADOR | H | 010130 | 1 | 6.1 | 6.1
| SERVENTE | H | 010146 | 0.5 | 4.48 | 2.24
|  |  | encargo social |  | 128.33 | 10.7027
|  |  | SUBTOTAL |  |  | 19.0427
Materiais
| Vidro temperado, fumê, de 6mm de espessura, caixilho em alumínio, puxadores e trancas | M2 |  | 1 | 371.07 | 371.07
|  |  | SUBTOTAL |  |  | 371.07
|  |  | BDI | 30.9% |  | 120.5448
|  |  | TOTAL |  |  | 510.6576
COMPOSIÇÃO AUXILIAR Nº 03
| Elementos decorativos em alvenaria na fachada |  |  |  |  | m
| Insumo | Unid. | Código | Coefic. | Pr. Unit. | Sub-Total
Mão-de-Obra
| PEDREIRO | H | 010139 | 0.5 | 6.1 | 3.05
| SERVENTE | H | 010146 | 0.25 | 4.48 | 1.12
|  |  | encargo social |  | 128.33 | 5.3514
|  |  | SUBTOTAL |  |  | 9.5214
Materiais
| AREIA LAVADA MEDIA | M3 | 020503 | 0.00708 | 51.67 | 0.36582
| BLOCO CERÂMICO 10 FUROS 10X20X20CM | UN | 022585 | 12 | 0.61 | 7.32
| CAL HIDRATADO | KG | 020505 | 0.264 | 0.67 | 0.17688
| CIMENTO CP III - 40 | KG | 020508 | 1.02 | 0.35 | 0.357
|  |  | SUBTOTAL |  |  | 8.2197
|  |  | BDI | 30.9% |  | 5.482
|  |  | TOTAL |  |  | 23.2231
COMPOSIÇÃO AUXILIAR Nº 04
| Ponto elétrico alimentação Bombas - considerando eletroduto PVC rígido de 3/4" inclusive conexões (9.0m), fio isolado PVC de 6.0mm2 (32.5m) e caixa estampada 4x2" (1 und) |  |  |  |  | und
| Insumo | Unid. | Código | Coefic. | Pr. Unit. | Sub-Total
Mão-de-Obra
| ELETRICISTA | H | 010115 | 7.01 | 6.1 | 42.761
| AJUDANTE | H | 010101 | 7.01 | 5.14 | 36.0314
|  |  | encargo social |  | 128.33 | 101.1143
|  |  | SUBTOTAL |  |  | 179.9067
Materiais
| ELETRODUTO DE PVC RIGIDO 3/4" | M | 042502 | 9 | 2.11 | 18.99
| CABO FLEX ISOL. TERMOPLAST. 750V - 6,00 MM2 - 70º | M | 043007 | 32.5 | 2 | 65
| CAIXA ESTAMPADA 4X2"- CHAPA 18 | UN | 045017 | 1 | 1.87 | 1.87
| BUCHA DE ALUMINIO FUNDIDO 3/4" | UN | 048502 | 2 | 0.54 | 1.08
| ARRUELA DE ALUMINIO FUNDIDO 3/4" | UN | 048516 | 2 | 0.32 | 0.64
|  |  | SUBTOTAL |  |  | 87.58
|  |  | BDI | 30.9% |  | 82.6534
|  |  | TOTAL |  |  | 350.1401
COMPOSIÇÃO AUXILIAR Nº 05
| Subestação externa aérea trifásica 150KVA, completa, com quadros de medição, transformador a óleo, chave geral tripolar, poste e acessórios, conforme NOR-TEC-01 da Escelsa, inclusive mureta revestida com argamassa de cimento, cal hidratada CH1 e areia no traço 1:0.5:6 |  |  |  |  | und
| Insumo | Unid. | Código | Coefic. | Pr. Unit. | Sub-Total
Mão-de-Obra
| AJUDANTE | H | 010101 | 181.62 | 5.14 | 933.5268
| CARPINTEIRO | H | 010111 | 7.2 | 6.1 | 43.92
| ELETRICISTA | H | 010115 | 141.4 | 6.1 | 862.54
| ARMADOR | H | 010121 | 0.59 | 6.1 | 3.599
| PEDREIRO | H | 010139 | 31.01 | 6.1 | 189.161
| PINTOR | H | 010140 | 9.01 | 6.1 | 54.961
| SERVENTE | H | 010146 | 55.32 | 4.48 | 247.8336
|  |  | encargo social |  | 128.33 | 2997.2003
|  |  | SUBTOTAL |  |  | 5332.7417
Materiais
| ACO CA-50 DE 8.0MM | KG | 021517 | 12.75 | 2.55 | 32.5125
| POSTE CIRCULAR DE CONCRETO 11M/600KG | PÇ | 040140 | 2 | 1436.41 | 2872.82
| ARAME GALVANIZADO N.14 AWG | MT | 027020 | 9.6 | 0.19 | 1.824
| ARAME RECOZIDO N.18 BWG | KG | 027010 | 0.09 | 5.4 | 0.486
| AREIA LAVADA MEDIA | M3 | 020503 | 1.66 | 51.67 | 85.7722
| ARMACAO REX 1 LINHA S ROLDANA | PÇ |  | 1 | 13.62 | 13.62
| ARRUELA DE ALUMINIO 11/2" | PÇ | 048519 | 6 | 1.09 | 6.54
| ARRUELA DE ALUMINIO 3" | PÇ | 048522 | 2 | 3.49 | 6.98
| ARRUELA DE ALUMINIO 6" | PÇ | 048525 | 4 | 20.33 | 81.32
| ARRUELA QUADRADA 36MM DE FURO 18MM | PÇ | 049633 | 26 | 1.62 | 42.12
| BLOCO CERÂMICO 10 FUROS 10X20X20CM | UNID. | 022585 | 634 | 0.61 | 386.74
| BRITA 1 | M3 | 020517 | 0.24 | 63.24 | 15.1776
| BRITA 2 | M3 | 020518 | 0.55 | 63.24 | 34.782
| BRITA 3 | M3 | 020519 | 0.04 | 63.24 | 2.5296
| BUCHA DE ALUMINIO 11/2" | PÇ | 048505 | 6 | 1.29 | 7.74
| BUCHA DE ALUMINIO 3" | PÇ | 048508 | 2 | 4.16 | 8.32
| BUCHA DE ALUMINIO 6" | PÇ | 048512 | 4 | 39.5 | 158
| CAL HIDRATADO | KG | 020505 | 43.25 | 0.67 | 28.9775
| CABEÇOTE DE ALUMINIO 6" | PÇ | 049695 | 1 | 49.15 | 49.15
| CABO DE AÇO 3/8 CORDOALHA | MT |  | 2 | 11.42 | 22.84
| CABO DE COBRE 150mm2 1KV AZUL | MT | 043199 | 25 | 63.99 | 1599.75
| CABO DE COBRE 150mm2 1KV PRETO | PÇ | 043199 | 70 | 63.99 | 4479.3
| CABO DE COBRE RIGIDO 25,00mm2 750V | PÇ | 043016 | 35 | 9.85 | 344.75
| CAIXA DE ATERRAMENTO COM TAMPA DE CIMENTO | PÇ |  | 4 | 64.77 | 259.08
| CAIXA P/ TC ESPECIAL | PÇ | 041579 | 1 | 625.07 | 625.07
| CAIXA TRIFASICA SEM DISJUNTOR | PÇ |  | 2 | 390.36 | 780.72
| CHAPA COMPENSADA RESINADA 12MM | M2 | 021032 | 1 | 15.42 | 15.42
| CHAVE BLINDADA SCHAK 400A | PÇ | 043591 | 1 | 2765.75 | 2765.75
| CIMENTO CP III - 32 | KG | 020508 | 511.5 | 0.35 | 179.025
| CINTA 175 | PÇ | 049897 | 1 | 26.74 | 26.74
| CONECTOR FENDADO 150,00mm2 | KG |  | 2 | 21.83 | 43.66
| CONECTOR P/HASTE TERRA REFORÇADO | PÇ |  | 4 | 14.25 | 57
| CRUZETA DE MADEIRA 0,60X13X11MT | PÇ | 049509 | 4 | 185.5 | 742
| CRUZETA DE MADEIRA 09X11X2,44MT | PÇ | 049645 | 2 | 191.23 | 382.46
| CRUZETA DE MADEIRA 13X14X2,70MT | PÇ | 049101 | 2 | 318.5 | 637
| DESMOLDANTE PARA FORMAS | L | 028008 | 2.59 | 10.27 | 26.5993
| ELETRODUTO DE PVC RIGIDO 6" | M | 042548 | 6 | 72.6 | 435.6
| ESTICADOR GO 5/8 | PÇ |  | 2 | 33.68 | 67.36
| FIO DE COBRE NU 16,00mm2 | MT | 043038 | 15 | 6.69 | 100.35
| HASTE COPPERWELD 19MM(3/4")X3M | PÇ | 048008 | 4 | 75.29 | 301.16
| ISOLADOR ROLDANA DE PORCELANA | PÇ | 048342 | 1 | 4.8 | 4.8
| LIXA PARA MADEIRA/MASSA | UNID. | 038013 | 12 | 0.54 | 6.48
| MASSA ACRILICA | KG | 038014 | 11 | 5.89 | 64.79
| NIPLE PVC 11/2" | PÇ | 069619 | 2 | 5.23 | 10.46
| NIPLE PVC 3" | PÇ | 042530 | 1 | 28.57 | 28.57
| NIPLE PVC 6" | PÇ | 049696 | 1 | 53.33 | 53.33
| OLHAL GALVANIZADO | PÇ | 049654 | 2 | 19.69 | 39.38
| PARAFUSO DE MAQUINA 5/8 X 200 | PÇ |  | 3 | 8.7 | 26.1
| PARAFUSO DE MAQUINA 5/8 X 400 | PÇ |  | 3 | 14.18 | 42.54
| PARAFUSO DE MAQUINA 5/8 X 550 | PÇ |  | 3 | 14.64 | 43.92
| PARAFUSO DE MAQUINA 5/8 X 600 | PÇ |  | 2 | 30.08 | 60.16
| PARAFUSO DE METAL 3/8" X 11/2" C/1 PORCA E 2 ARRUELAS | PÇ |  | 6 | 11.71 | 70.26
| PREGO - PRECO MEDIO DAS BITOLAS | KG | 026560 | 0.02 | 6.07 | 0.1214
| PREGO 18X27 | KG | 026569 | 1.46 | 5.41 | 7.8986
| SARRAFO DE MADEIRA 2.5 X 10.0 CM (TAIPA DE 1a) | M | 021016 | 6.5 | 5.62 | 36.53
| SELADOR ACRILICO | L | 037519 | 1.91 | 5.06 | 9.6646
| TABUA DE MADEIRA DE 2.5 X 30.0 CM (TAIPA DE 1a) | M | 021021 | 2.92 | 99 | 289.08
| TAMPA DE FERRO FUNDIDO 80X80 | PÇ |  | 1 | 723.45 | 723.45
| TERMINAL DE COBRE 25,00mm2 | PÇ | 049228 | 3 | 2.54 | 7.62
| TERMINAL DE COBRE 150,00mm2 COMPRESSÃO | PÇ | 048860 | 40 | 10.29 | 411.6
| TINTA LATEX ACRILICA | L | 037514 | 3.82 | 14.3 | 54.626
| TINTA ALUMINIO | L | 037502 | 1 | 26.35 | 26.35
| TRANFORMADOR TRIF 150KVA 127/220V. CLASSE 15 KV | PÇ |  | 1 | 28140 | 28140
| QGBT MONTADO CONFORME PROJETO | PÇ |  | 1 | 8013.5 | 8013.5
|  |  | SUBTOTAL |  |  | 55898.2763
Equipamentos
| BETONEIRA 320 L (E301) | H | 080125 | 6 | 16.97 | 101.82
| CAMINHAO CARR MBENZ L1620/51 C/GUIND. 6T X M(E434) | H | 080170 | 12 | 100.83 | 1209.96
|  |  | SUBTOTAL |  |  | 1311.78
|  |  | BDI | 30.9% |  | 19325.7246
|  |  | TOTAL |  |  | 81868.5226
COMPOSIÇÃO AUXILIAR Nº 06
| Eletrocalha perfurada em chapa de aço galvanizado, sem tampa (altura: 100 mm / largura: 50 mm) |  |  |  |  | m
| Insumo | Unid. | Código | Coefic. | Pr. Unit. | Sub-Total
Mão-de-Obra
| ELETRICISTA | H | 010115 | 0.45 | 6.1 | 2.745
| AJUDANTE | H | 010101 | 0.45 | 5.14 | 2.313
|  |  | encargo social |  | 128.33 | 6.4909
|  |  | SUBTOTAL |  |  | 11.5489
Materiais
| Eletrocalha galvanizada perfurada sem tampa (altura: 100 mm / largura: 50 mm) | M |  | 1.05 | 11.17 | 11.7285
| Gancho de suspensão vertical para eletrocalha (altura: 100 mm / largura: 50 mm) | UN |  | 1 | 2.34 | 2.34
| Parafuso cabeça sextavada (comprimento: 2 " / diâmetro: 1/4 ") | UN |  | 2 | 0.16 | 0.32
| Porca sextavada de aço galvanizado (diâmetro da parte roscável: 1/4 ")" | UN |  | 2 | 0.08 | 0.16
| Arruela em aço galvanizado - lisa (diâmetro da seção: 1/4 " / tipo de galvanização: a fogo) | UN |  | 4 | 0.27 | 1.08
| Barra roscada em aço roscada (diâmetro: 1/4 ") | M |  | 1 | 2.61 | 2.61
| Bucha de nylon tipo "S8" para fixação geral em concreto e materiais de alvenaria (comprimento: 40 mm / diâmetro do furo: 8 mm) | UN |  | 2 | 0.4 | 0.8
|  |  | SUBTOTAL |  |  | 19.0385
|  |  | BDI | 30.9% |  | 9.4515
|  |  | TOTAL |  |  | 40.0389
COMPOSIÇÃO AUXILIAR Nº 07
| Ponto padrão de interruptor de 1 tecla simples - considerando eletroduto PVC rígido de 3/4" inclusive conexões (3.3m), fio isolado PVC de 2.5mm2 (8.6m) e caixa estampada 4x2" (1 und) |  |  |  |  | und
| Insumo | Unid. | Código | Coefic. | Pr. Unit. | Sub-Total
Mão-de-Obra
| ELETRICISTA | H | 010115 | 3.052 | 6.1 | 18.6172
| AJUDANTE | H | 010101 | 3.052 | 5.14 | 15.6873
|  |  | encargo social |  | 128.33 | 44.0229
|  |  | SUBTOTAL |  |  | 78.3274
Materiais
| ARRUELA DE ALUMÍNIO FUNDIDO 3/4" | UN | 048516 | 2 | 0.32 | 0.64
| BUCHA DE ALUMÍNIO FUNDIDO 3/4" | UN | 048502 | 2 | 0.54 | 1.08
| CABO FLEX ISOL. TERMOPLAST. 750V - 2,50 MM2 - 70º | M | 043005 | 8.6 | 0.83 | 7.138
| CAIXA ESTAMPADA 4X2"- CHAPA 18 | UN | 045017 | 1 | 1.87 | 1.87
| ELETRODUTO DE PVC RIGIDO 3/4" - ROSCAVEL SEM LUVA | M | 042502 | 3.3 | 2.11 | 6.963
|  |  | SUBTOTAL |  |  | 17.691
|  |  | BDI | 30.9% |  | 29.6697
|  |  | TOTAL |  |  | 125.6881
COMPOSIÇÃO AUXILIAR Nº 08
| Microfone sem fio, 700 mW, inclusive base receptora, fonte de alimentação, cabos e baterias |  |  |  |  | und
| Insumo | Unid. | Código | Coefic. | Pr. Unit. | Sub-Total
Mão-de-Obra
| ELETRICISTA | H | 010115 | 0.5 | 6.1 | 3.05
| AJUDANTE | H | 010101 | 0.5 | 5.14 | 2.57
|  |  | encargo social |  | 128.33 | 7.2121
|  |  | SUBTOTAL |  |  | 12.8321
Materiais
| Microfone Sem Fio Duplo Mao Uhf Jwl Profissional | UN |  | 1 | 499.99 | 499.99
|  |  | SUBTOTAL |  |  | 499.99
|  |  | BDI | 30.9% |  | 158.462
|  |  | TOTAL |  |  | 671.2842
COMPOSIÇÃO AUXILIAR Nº 09
| Caixa de som 120 a 150 Watts, instalada junto ao teto |  |  |  |  | und
| Insumo | Unid. | Código | Coefic. | Pr. Unit. | Sub-Total
Mão-de-Obra
| ELETRICISTA | H | 010115 | 0.25 | 6.1 | 1.525
| AJUDANTE | H | 010101 | 0.25 | 5.14 | 1.285
|  |  | encargo social |  | 128.33 | 3.6061
|  |  | SUBTOTAL |  |  | 6.4161
Materiais
| Caixa Embutir Gesso Arandela P/ Som Ambiente 120w a 150w | UN |  | 1 | 103 | 103
|  |  | SUBTOTAL |  |  | 103
|  |  | BDI | 30.9% |  | 33.8096
|  |  | TOTAL |  |  | 143.2256
COMPOSIÇÃO AUXILIAR Nº 10
| Placa de acrilico para identificação de ambientes |  |  |  |  | und
| Insumo | Unid. | Código | Coefic. | Pr. Unit. | Sub-Total
Mão-de-Obra
| AJUDANTE | H | 010101 | 0.17 | 5.14 | 0.8738
|  |  | encargo social |  | 128.33 | 1.1213
|  |  | SUBTOTAL |  |  | 1.9951
Materiais
| Placa de acrilico para identificação de ambientes | UN |  | 1 | 32 | 32
|  |  | SUBTOTAL |  |  | 32
|  |  | BDI | 30.9% |  | 10.5045
|  |  | TOTAL |  |  | 44.4996
COMPOSIÇÃO AUXILIAR Nº 11
| Letras em aço escovado com 20cm de altura (nome do C.E.M.E.I., na fachada) |  |  |  |  | und
| Insumo | Unid. | Código | Coefic. | Pr. Unit. | Sub-Total
Mão-de-Obra
| AJUDANTE | H | 010101 | 0.167 | 5.14 | 0.85838
|  |  | encargo social |  | 128.33 | 1.1016
|  |  | SUBTOTAL |  |  | 1.9599
Materiais
| Letras em aço escovado com 20cm | UN |  | 1 | 60 | 60
|  |  | SUBTOTAL |  |  | 60
|  |  | BDI | 30.9% |  | 19.1456
|  |  | TOTAL |  |  | 81.1056
COMPOSIÇÃO AUXILIAR Nº 12
| Metalização tipo cromagem, a base d'água cores diversas |  |  |  |  | m2
| Insumo | Unid. | Código | Coefic. | Pr. Unit. | Sub-Total
Mão-de-Obra
| PINTOR | H | 010140 | 1.5 | 6.1 | 9.15
| AJUDANTE | H | 010101 | 0.45 | 5.14 | 2.313
|  |  | encargo social |  | 128.33 | 14.7105
|  |  | SUBTOTAL |  |  | 26.1735
Materiais
| SOLUÇÃO LIMPADORA | L |  | 0.03 | 35 | 1.05
| PRIMER DE SUPERFÍCIE | L |  | 0.35 | 50.03 | 17.5105
| SOLVENTE PARA TINTA A BASE DE EPOXI | L |  | 0.02 | 18.67 | 0.3734
| SOLUÇÃO ATIVADORA DE SUPERFÍCIE | L |  | 0.15 | 40 | 6
| SOLUÇÃO METALIZADORA | L |  | 0.3 | 300 | 90
| PIGMENTO | UN |  | 0.05 | 50 | 2.5
| POLIDOR DE ACABAMENTO | KG |  | 0.05 | 30 | 1.5
|  |  | SUBTOTAL |  |  | 118.9339
|  |  | BDI | 30.9% |  | 44.8382
|  |  | TOTAL |  |  | 189.9455
COMPOSIÇÃO AUXILIAR Nº 13
| Fornecimento e instalação de fechadura elétrica para portão, com interfone, fios e eletrodutos até a edificação |  |  |  |  | und
| Insumo | Unid. | Código | Coefic. | Pr. Unit. | Sub-Total
Mão-de-Obra
| ELETRICISTA | H | 010115 | 0.5 | 6.1 | 3.05
| AJUDANTE | H | 010101 | 0.5 | 5.14 | 2.57
|  |  | encargo social |  | 128.33 | 7.2121
|  |  | SUBTOTAL |  |  | 12.8321
Materiais
| Kit Interfone Porteiro Eletrônico C/ Fechadura | UN |  | 1 | 335.9 | 335.9
|  |  | SUBTOTAL |  |  | 335.9
|  |  | BDI | 30.9% |  | 107.7582
|  |  | TOTAL |  |  | 456.4904
COMPOSIÇÃO AUXILIAR Nº 14
| Automatização de portões de correr, com roldanas, trilhos, gremalheiras, motores elétricos e controle remoto |  |  |  |  | und
| Insumo | Unid. | Código | Coefic. | Pr. Unit. | Sub-Total
Mão-de-Obra
| PEDREIRO | H | 010139 | 2 | 6.1 | 12.2
| ELETRICISTA | H | 010115 | 1.5 | 6.1 | 9.15
| AJUDANTE | H | 010101 | 2 | 5.14 | 10.28
|  |  | encargo social |  | 128.33 | 40.5908
|  |  | SUBTOTAL |  |  | 72.2208
Materiais
| Kit Motor Portão Eletrônico Deslizante 1/2 Hp | UN |  | 1 | 690 | 690
|  |  | SUBTOTAL |  |  | 690
|  |  | BDI | 30.9% |  | 235.5262
|  |  | TOTAL |  |  | 997.747
COMPOSIÇÃO AUXILIAR Nº 15
| Fornec. e instalação de lixeira suspença 50 litros, em fibra-de-vidro ou polietileno com supurte em tubo galvanizado (pedestal) |  |  |  |  | und
| Insumo | Unid. | Código | Coefic. | Pr. Unit. | Sub-Total
Mão-de-Obra
| PEDREIRO | H | 010139 | 0.5 | 6.1 | 3.05
| AJUDANTE | H | 010101 | 1 | 5.14 | 5.14
|  |  | encargo social |  | 128.33 | 10.5102
|  |  | SUBTOTAL |  |  | 18.7002
Materiais
| Lixeira 50 Litros Em Fibra De Vidro | UN |  | 1 | 285 | 285
| Suporte Para Lixeiras Coleta | UN |  | 1 | 59.9 | 59.9
|  |  | SUBTOTAL |  |  | 344.9
|  |  | BDI | 30.9% |  | 112.3525
|  |  | TOTAL |  |  | 475.9527
COMPOSIÇÃO AUXILIAR Nº 16
| Varal externo para secagem de roupas, em estrutura em trilhos metálicos TR-68, com tirantes em cabos de aço revestidos e estais de sustentação |  |  |  |  | und
| Insumo | Unid. | Código | Coefic. | Pr. Unit. | Sub-Total
Mão-de-Obra
| PEDREIRO | H | 010139 | 3 | 6.1 | 18.3
| SERRALHEIRO | H |  | 6 | 6.1 | 36.6
| PINTOR | H | 010140 | 2 | 6.1 | 12.2
| AJUDANTE | H | 010101 | 6 | 5.14 | 30.84
|  |  | encargo social |  | 128.33 | 125.6864
|  |  | SUBTOTAL |  |  | 223.6264
Materiais
| Trilho ferroviário | UN |  | 4 | 110 | 440
| Cabo De Aço 4,8mm | M |  | 64 | 4 | 256
| Cabo Aço Revestido Plástico p/varal | M |  | 300 | 0.11 | 33
| ELETRODO SERRALHEIRO | KG |  | 15 | 20 | 300
|  |  | SUBTOTAL |  |  | 1029
|  |  | BDI | 30.9% |  | 387.0616
|  |  | TOTAL |  |  | 1639.688
COMPOSIÇÃO AUXILIAR Nº 17
| Pilar circular concreto armado diam.= 20cm |  |  |  |  | m
| Insumo | Unid. | Código | Coefic. | Pr. Unit. | Sub-Total
Mão-de-Obra
| PEDREIRO | H | 010139 | 0.5 | 6.1 | 3.05
| AJUDANTE | H | 010101 | 1 | 5.14 | 5.14
|  |  | encargo social |  | 128.33 | 10.5102
|  |  | SUBTOTAL |  |  | 18.7002
Materiais
| TUBO DE PVC PARA ESGOTO DE 200MM | UN | 062535 | 0.17 | 37.66 | 6.4022
| CONCRETO ARMADO | M3 |  | 0.0314 | 2300 | 72.22
|  |  | SUBTOTAL |  |  | 78.6222
|  |  | BDI | 30.9% |  | 30.0726
|  |  | TOTAL |  |  | 127.3951
COMPOSIÇÃO AUXILIAR Nº 18
| Piso intertravado 100% emborrachado, permeável, com 50mm de espessura, formato S (16 faces), nas cores TERRACOTA (VERMELHO) e OCRE (AMARELO), inclusive regularização com pó de pedra e=5,0cm e brita 2 e=5,0cm |  |  |  |  | m2
| Insumo | Unid. | Código | Coefic. | Pr. Unit. | Sub-Total
Mão-de-Obra
| CALCETEIRO | H | 010108 | 0.23 | 6.1 | 1.403
| SERVENTE | H | 010146 | 0.46 | 5.14 | 2.3644
|  |  | encargo social |  | 128.33 | 4.8347
|  |  | SUBTOTAL |  |  | 8.6021
Materiais
| Piso intertravado 100% emborrachado, permeável, com 50mm de espessura, formato S (16 faces), nas cores TERRACOTA (VERMELHO) e OCRE (AMARELO) | M2 |  | 48 | 5.29 | 253.92
| PÓ DE PEDRA | M3 | 020524 | 0.05 | 46.6 | 2.33
|  |  | SUBTOTAL |  |  | 256.25
|  |  | BDI | 30.9% |  | 81.8393
|  |  | TOTAL |  |  | 346.6914
COMPOSIÇÃO AUXILIAR Nº 19
| Brinquedo infantil - túnel de tubos de concreto ø 100 cm |  |  |  |  | m
| Insumo | Unid. | Código | Coefic. | Pr. Unit. | Sub-Total
Mão-de-Obra
| PEDREIRO | H | 010139 | 0.5 | 6.1 | 3.05
| AJUDANTE | H | 010101 | 0.8 | 5.14 | 4.112
|  |  | encargo social |  | 128.33 | 9.191
|  |  | SUBTOTAL |  |  | 16.353
Materiais
| TUBO DE CONCRETO ARMADO DIAM. 100CM | M |  | 3 | 185 | 555
|  |  | SUBTOTAL |  |  | 555
|  |  | BDI | 30.9% |  | 176.5481
|  |  | TOTAL |  |  | 747.9011
COMPOSIÇÃO AUXILIAR Nº 20
| Fornecimento e plantio de Ipê Rosa com 3,00 de tronco |  |  |  |  | und
| Insumo | Unid. | Código | Coefic. | Pr. Unit. | Sub-Total
Mão-de-Obra
| JARDINEIRO | H |  | 0.5 | 6.1 | 3.05
| SERVENTE | H | 010146 | 1 | 4.48 | 4.48
| AJUDANTE | H | 010101 | 1.5 | 5.14 | 7.71
|  |  | encargo social |  | 128.33 | 19.5575
|  |  | SUBTOTAL |  |  | 34.7975
Materiais
| Ipê Rosa com 3,00 de tronco | UN |  | 1 | 230 | 230
| CALCÁRIO DOLOMITICO | KG |  | 0.192 | 0.23 | 0.04416
| ÁGUA | M3 |  | 0.1 | 4.2 | 0.42
| TERRA VEGETAL | M3 |  | 0.3 | 42.46 | 12.738
| SACOS PLÁSTICOS | UN |  | 1 | 0.13 | 0.13
| ADUBO ORGANICO CURTIDO (ESTERCO) | M3 |  | 0.03 | 142 | 4.26
| ADUBO MINERAL (10-10-10NPK) | KG |  | 0.32 | 3 | 0.96
|  |  | SUBTOTAL |  |  | 248.5522
Equipamentos
| CAMINHÃO BASCULANTE 6 M3 (CHP) | H | 086049 | 0.15 | 125.91 | 18.8865
| CAMINHAO CARR MBENZ L1620/51 C/GUIND. 6T X M(E434) | H | 080170 | 0.5 | 100.83 | 50.415
| CAMINHÃO TANQUE 6.000 L (CHP) | H | 080178 | 0.4 | 105.7 | 42.28
|  |  | SUBTOTAL |  |  | 111.5815
|  |  | BDI | 30.9% |  | 122.0337
|  |  | TOTAL |  |  | 516.9649
COMPOSIÇÃO AUXILIAR Nº 21
| Fornecimento e plantio de Palmeiras Imperiais com 3,00m de tronco |  |  |  |  | und
| Insumo | Unid. | Código | Coefic. | Pr. Unit. | Sub-Total
Mão-de-Obra
| JARDINEIRO | H |  | 0.5 | 6.1 | 3.05
| SERVENTE | H |  | 1 | 4.48 | 4.48
| AJUDANTE | H | 010101 | 1.5 | 5.14 | 7.71
|  |  | encargo social |  | 128.33 | 19.5575
|  |  | SUBTOTAL |  |  | 34.7975
Materiais
| Palmeiras Imperiais com 3,00m de tronco | UN |  | 1 | 950 | 950
| CALCÁRIO DOLOMITICO | KG |  | 0.192 | 0.23 | 0.04416
| ÁGUA | M3 |  | 0.1 | 4.2 | 0.42
| TERRA VEGETAL | M3 |  | 0.3 | 42.46 | 12.738
| SACOS PLÁSTICOS | UN |  | 1 | 0.13 | 0.13
| ADUBO ORGANICO CURTIDO (ESTERCO) | M3 |  | 0.03 | 142 | 4.26
| ADUBO MINERAL (10-10-10NPK) | KG |  | 0.32 | 3 | 0.96
|  |  | SUBTOTAL |  |  | 968.5522
Equipamentos
| CAMINHÃO BASCULANTE 6 M3 (CHP) | H | 086049 | 0.15 | 125.91 | 18.8865
| CAMINHAO CARR MBENZ L1620/51 C/GUIND. 6T X M(E434) | H | 080170 | 0.5 | 100.83 | 50.415
| CAMINHÃO TANQUE 6.000 L (CHP) | H | 080178 | 0.4 | 105.7 | 42.28
|  |  | SUBTOTAL |  |  | 111.5815
|  |  | BDI | 30.9% |  | 344.5137
|  |  | TOTAL |  |  | 1459.4449
COMPOSIÇÃO AUXILIAR Nº 22
| Fornecimento e plantio de Patas de Elefante (adultas) - nolina, 1,00 m |  |  |  |  | und
| Insumo | Unid. | Código | Coefic. | Pr. Unit. | Sub-Total
Mão-de-Obra
| JARDINEIRO | H |  | 0.5 | 6.1 | 3.05
| SERVENTE | H |  | 1 | 4.48 | 4.48
| AJUDANTE | H | 010101 | 1.5 | 5.14 | 7.71
|  |  | encargo social |  | 128.33 | 19.5575
|  |  | SUBTOTAL |  |  | 34.7975
Materiais
| Patas de Elefante (adultas) - nolina, 1,00 m | UN |  | 1 | 450 | 450
| CALCÁRIO DOLOMITICO | KG |  | 0.192 | 0.23 | 0.04416
| ÁGUA | M3 |  | 0.1 | 4.2 | 0.42
| TERRA VEGETAL | M3 |  | 0.3 | 42.46 | 12.738
| SACOS PLÁSTICOS | UN |  | 1 | 0.13 | 0.13
| ADUBO ORGANICO CURTIDO (ESTERCO) | M3 |  | 0.03 | 142 | 4.26
| ADUBO MINERAL (10-10-10NPK) | KG |  | 0.32 | 3 | 0.96
|  |  | SUBTOTAL |  |  | 468.5522
Equipamentos
| CAMINHÃO BASCULANTE 6 M3 (CHP) | H | 086049 | 0.15 | 125.91 | 18.8865
| CAMINHAO CARR MBENZ L1620/51 C/GUIND. 6T X M(E434) | H | 080170 | 0.5 | 100.83 | 50.415
| CAMINHÃO TANQUE 6.000 L (CHP) | H | 080178 | 0.4 | 105.7 | 42.28
|  |  | SUBTOTAL |  |  | 111.5815
|  |  | BDI | 30.9% |  | 190.0137
|  |  | TOTAL |  |  | 804.9449
COMPOSIÇÃO AUXILIAR Nº 23
| Fornecimento e plantio de Lírios da Paz (adultos) - muda |  |  |  |  | und
| Insumo | Unid. | Código | Coefic. | Pr. Unit. | Sub-Total
Mão-de-Obra
| JARDINEIRO | H |  | 0.2 | 6.1 | 1.22
| SERVENTE | H |  | 0.4 | 4.48 | 1.792
| AJUDANTE | H | 010101 | 0.02 | 5.14 | 0.1028
|  |  | encargo social |  | 128.33 | 3.9972
|  |  | SUBTOTAL |  |  | 7.112
Materiais
| Lírios da Paz (adultos) - muda | UN |  | 1 | 12 | 12
| CALCÁRIO DOLOMITICO | KG |  | 0.064 | 0.23 | 0.01472
| ÁGUA | M3 |  | 0.021 | 4.2 | 0.0882
| TERRA VEGETAL | M3 |  | 0.0576 | 42.46 | 2.4457
| SACOS PLÁSTICOS | UN |  | 1 | 0.13 | 0.13
| ADUBO ORGANICO CURTIDO (ESTERCO) | M3 |  | 0.03 | 142 | 4.26
| ADUBO MINERAL (10-10-10NPK) | KG |  | 0.07 | 3 | 0.21
|  |  | SUBTOTAL |  |  | 19.1486
Equipamentos
| CAMINHÃO BASCULANTE 6 M3 (CHP) | H | 086049 | 0.03 | 125.91 | 3.7773
| CAMINHAO CARR MBENZ L1620/51 C/GUIND. 6T X M(E434) | H | 080170 | 0.002 | 100.83 | 0.20166
| CAMINHÃO TANQUE 6.000 L (CHP) | H | 080178 | 0.003 | 105.7 | 0.3171
|  |  | SUBTOTAL |  |  | 4.2961
|  |  | BDI | 30.9% |  | 9.442
|  |  | TOTAL |  |  | 39.9987
COMPOSIÇÃO AUXILIAR Nº 24
| Fornecimento e plantio de Mini Ixória (torrão) - formada, 0,30 m |  |  |  |  | und
| Insumo | Unid. | Código | Coefic. | Pr. Unit. | Sub-Total
Mão-de-Obra
| JARDINEIRO | H |  | 0.2 | 6.1 | 1.22
| SERVENTE | H |  | 0.4 | 4.48 | 1.792
| AJUDANTE | H | 010101 | 0.02 | 5.14 | 0.1028
|  |  | encargo social |  | 128.33 | 3.9972
|  |  | SUBTOTAL |  |  | 7.112
Materiais
| Mini Ixória (torrão) - formada, 0,30 m | UN |  | 1 | 35 | 35
| CALCÁRIO DOLOMITICO | KG |  | 0.064 | 0.23 | 0.01472
| ÁGUA | M3 |  | 0.021 | 4.2 | 0.0882
| TERRA VEGETAL | M3 |  | 0.0576 | 42.46 | 2.4457
| SACOS PLÁSTICOS | UN |  | 1 | 0.13 | 0.13
| ADUBO ORGANICO CURTIDO (ESTERCO) | M3 |  | 0.03 | 142 | 4.26
| ADUBO MINERAL (10-10-10NPK) | KG |  | 0.07 | 3 | 0.21
|  |  | SUBTOTAL |  |  | 42.1486
Equipamentos
| CAMINHÃO BASCULANTE 6 M3 (CHP) | H | 086049 | 0.03 | 125.91 | 3.7773
| CAMINHAO CARR MBENZ L1620/51 C/GUIND. 6T X M(E434) | H | 080170 | 0.002 | 100.83 | 0.20166
| CAMINHÃO TANQUE 6.000 L (CHP) | H | 080178 | 0.003 | 105.7 | 0.3171
|  |  | SUBTOTAL |  |  | 4.2961
|  |  | BDI | 30.9% |  | 16.549
|  |  | TOTAL |  |  | 70.1057
COMPOSIÇÃO AUXILIAR Nº 25
TABELA | TABELA CUSTOS REFERENCIAIS IOPES FEVEREIRO/2017 (LS=128,33%; BDI=30,90%)
DESCRIÇÃO | Fornecimento, instalação e montagem de galpão em concreto premoldado medindo 17,50 x 27,25 m, com espaçamento a cada 6,50 m no comprimento, cobertura em telhas metaálicas trapezoidais RT 40/1020 com todos os acessórios, inclusive cumieira.
UNIDADE | und
Insumo | Unid. | Código |  |  | Pr. Prod. | Pr. Impr. | Pr. Unit. | Sub-Total
|  |  | Coefic. | C. Prod.
MÃO-DE-OBRA
SERVENTE | H | 010101 | 1788 | 1 | 4.48 | 0 | 10.2292 | 18289.781
PEDREIRO | H | 010139 | 572 | 1 | 6.1 | 0 | 13.9281 | 7966.8904
ELETROTÉCNICO MONTADOR | H | 010117 | 143 | 1 | 11.58 | 0 | 26.4406 | 3781.0078
ELETRICISTA | H | 010115 | 107 | 1 | 6.1 | 0 | 13.9281 | 1490.3099
[7 empty] | Sub-Total | 31527.9891
MATERIAIS
GALPÃO COMPLETO PADRÃO PREMOLDADO EM CONCRETO AUTO ADENSÁVEL FCK=40MPa DIM 17,5X27,25M (PESQUISA DE PREÇO) | UND |  | 1 | 1 |  | 0 | 206833.3333 | 206833.3333
[7 empty] | Sub-Total | 206833.3333
EQUIPAMENTOS
CAMINHÃO CARROCERIA MERCEDES BENS L1620/51 C/GUINDASTE 6T X M (E434) | H | 080170 | 70 | 1 | 100.83 | 0 | 100.83 | 7058.1
[7 empty] | Sub-Total | 7058.1
SERVIÇOS
0
0
[7 empty] | Sub-Total | 0
RESUMO :
Discriminação | Taxa (%) | Valores
Mão-de-Obra (A) |  | 31527.9891
Materias (B) |  | 206833.3333
Serviços (F) |  | 0
Equipamentos (C) |  | 7058.1
Produção da Equipe (D) |  | 1
Custo Horário Total [(A)+(C)] |  | 38586.0891
Custo Unitário da Execução [(A)+(C)/(D)]=(E) |  | 38586.0891
Custo Direto Total [(B)+(E)] |  | 245419.4224
Bonificação e Despesas Indiretas - BDI | 30.9 | 75834.6015
Custo Total com BDI + Serviços (F) |  | 321254.0239
Custo Unitário (adotado) |  | 321254.0239
Observação:
Preços unitários, códigos e descrição dos insumos são compatíveis com a Tabela de Custos Referenciais IOPES, de fevereiro/2017, considenrando L.S.: 128,33% e BDI: 30,90%.
Seguem abaixo cotações conforme mercado e preço mediano seguindo média simples.
MÉDIA DE PREÇO
| FORNECEDOR |  | VALOR
| Premobras |  | 182500
| Premex |  | 208500
| Kairos |  | 229500
| MÉDIA |  | 206833.3333
COMPOSIÇÃO AUXILIAR Nº 26
TABELA | TABELA CUSTOS REFERENCIAIS IOPES FEVEREIRO/2017 (LS=128,33%; BDI=30,90%) | [7 empty] | COTAÇÃO
DESCRIÇÃO | Projetor modular de led, com potência de mínima de 200w, com grau de proteção IP 67, composta com minimo de 60 led´s, fluxo luminoso superior a 21000 lm, temperatura de cor de 5000k, tensão de trabalho bi-volt, 110/220, vida útil de 50000h, fabricada a alumínio injetado, regulagem de ângulo por fixação, sistema anti-surto | [7 empty] | Primeira | conexled | 1932.39
UNIDADE | und | [7 empty] | Segunda | elimarc | 2444.46
Insumo | Unid. | Código |  |  | Pr. Prod. | Pr. Impr. | Pr. Unit. | Sub-Total | Terceira | sp iluminação | 2860.02
|  |  | Coefic. | C. Prod. |  |  |  |  | total | 7236.87
Mão-de-Obra | [8 empty] | média | 2412.29
AJUDANTE | H | 010101 | 1 | 1 | 5.14 | 0 | 11.7362 | 11.7362
ELETRICISTA | H | 010115 | 1 | 1 | 6.1 | 0 | 13.9281 | 13.9281
[7 empty] | Sub-Total | 25.6643
Materiais
projetor | und | COTAÇÃO | 1 | 1 | 0 | 0 | 2412.29 | 2412.29
1
[7 empty] | Sub-Total | 2412.29
Equipamentos
CAMINHAO CARR MBENZ L1620/51 C/GUIND. 6T X M(E434) | H | 080170 | 0.3 | 1 | 100.83 | 0 | 100.83 | 30.249
[7 empty] | Sub-Total | 30.249
SERVIÇOS
[6 empty] | 0 |  | 0
0
[7 empty] | Sub-Total | 0
RESUMO :
Discriminação | Taxa (%) | Valores
Mão-de-Obra (A) | (LS=128,33%) | 25.6643
Materias (B) |  | 2412.29
Serviços (F) |  | 0
Equipamentos (C) |  | 30.249
Produção da Equipe (D) |  | 1
Custo Horário Total [(A)+(C)] |  | 55.9133
Custo Unitário da Execução [(A)+(C)/(D)]=(E) |  | 55.9133
Custo Direto Total [(B)+(E)] |  | 2468.2033
Bonificação e Despesas Indiretas - BDI | 30.9 | 762.6748
Custo Total com BDI + Serviços (F) |  | 3230.8781
Custo Unitário (adotado) |  | 3230.8781
COMPOSIÇÃO AUXILIAR Nº 27
TABELA | TABELA CUSTOS REFERENCIAIS IOPES FEVEREIRO/2017 (LS=128,33%; BDI=30,90%) | [7 empty] | COTAÇÃO
DESCRIÇÃO | Luminaria sobrepor com lâmpada de led tubular 18w | [7 empty] | Primeira | conexled | 220 | tel:(11)23310303 | vendedor Gilson
UNIDADE | und | [7 empty] | Segunda | eletromil | 192 | tel:(27)33571000
Insumo | Unid. | Código |  |  | Pr. Prod. | Pr. Impr. | Pr. Unit. | Sub-Total | Terceira | condutch | 250
|  |  | Coefic. | C. Prod. |  |  |  |  | total | 662
Mão-de-Obra | [8 empty] | média | 220.6667
AJUDANTE | H | 10101 | 0.25 | 1 | 5.14 | 0 | 11.7362 | 2.934
ELETRICISTA | H | 10115 | 0.25 | 1 | 6.1 | 0 | 13.9281 | 3.482
[7 empty] | Sub-Total | 6.4161
Materiais
liminaria sobrepor com lâmpada de led tubular 18w | und | COTAÇÃO | 1 | 1 | 0 | 0 | 220.6667 | 220.6667
[7 empty] | Sub-Total | 220.6667
Equipamentos
CAMINHAO CARR MBENZ L1620/51 C/GUIND. 6T X M(E434) | H | 080170 | 0 | 1 | 100.83 | 0 | 100.83 | 0
[7 empty] | Sub-Total | 0
SERVIÇOS
[6 empty] | 0 |  | 0
0
[7 empty] | Sub-Total | 0
RESUMO :
Discriminação | Taxa (%) | Valores
Mão-de-Obra (A) | (LS=128,33%) | 6.4161
Materias (B) |  | 220.6667
Serviços (F) |  | 0
Equipamentos (C) |  | 0
Produção da Equipe (D) |  | 1
Custo Horário Total [(A)+(C)] |  | 6.4161
Custo Unitário da Execução [(A)+(C)/(D)]=(E) |  | 6.4161
Custo Direto Total [(B)+(E)] |  | 227.0827
Bonificação e Despesas Indiretas - BDI | 30.9 | 70.1686
Custo Total com BDI + Serviços (F) |  | 297.2513
Custo Unitário (adotado) |  | 297.2513
COMPOSIÇÃO AUXILIAR Nº 28
TABELA | TABELA CUSTOS REFERENCIAIS IOPES FEVEREIRO/2017 (LS=128,33%; BDI=30,90%) | [7 empty] | COTAÇÃO
DESCRIÇÃO | Quadro de comando para assionamento em 07 comandos de iluminação, 380x320x220 mm. | [7 empty] | Primeira |  | 229 | tel:(11)23310303 | vendedor Gilson
UNIDADE | und | [7 empty] | Segunda | eletromil | 200 | tel:(27)33571000
Insumo | Unid. | Código |  |  | Pr. Prod. | Pr. Impr. | Pr. Unit. | Sub-Total | Terceira | condutch | 262
|  |  | Coefic. | C. Prod. |  |  |  |  | total | 691
Mão-de-Obra | [8 empty] | média | 230.3333
AJUDANTE | H | 10101 | 1 | 1 | 5.14 | 0 | 11.7362 | 11.7362
ELETRICISTA | H | 10115 | 0.8 | 1 | 6.1 | 0 | 13.9281 | 11.1425
pedreiro | H | 10115 | 0.5 | 1 | 6.1 | 0 | 13.9281 | 6.9641
[7 empty] | Sub-Total | 29.8427
Materiais
quadro de comando | und | cotação | 1 | 1 | 5.54 | 0 | 230.3333 | 230.3333
[7 empty] | Sub-Total | 230.3333
Equipamentos
0
[7 empty] | Sub-Total | 0
SERVIÇOS
[6 empty] | 0 |  | 0
0
[7 empty] | Sub-Total | 0
RESUMO :
Discriminação | Taxa (%) | Valores
Mão-de-Obra (A) | (LS=128,33%) | 29.8427
Materias (B) |  | 230.3333
Serviços (F) |  | 0
Equipamentos (C) |  | 0
Produção da Equipe (D) |  | 1
Custo Horário Total [(A)+(C)] |  | 29.8427
Custo Unitário da Execução [(A)+(C)/(D)]=(E) |  | 29.8427
Custo Direto Total [(B)+(E)] |  | 260.1761
Bonificação e Despesas Indiretas - BDI | 30.9 | 80.3944
Custo Total com BDI + Serviços (F) |  | 340.5705
Custo Unitário (adotado) |  | 340.5705
COMPOSIÇÃO AUXILIAR Nº 29
| Luminária de embutir compl.,corpo ch. aço pintada branca fosfatizada e pintada eletrostaticamente,refletor e aletas parabólicas em alumínio de alto brilho, 2 lâmp.led.tubulares T8 28W 100-240V, Lumicenter ou equ. |  |  |  |  | und
| Insumo | Unid. | Código | Coefic. | Pr. Unit. | Sub-Total
Mão-de-Obra
| ELETRECISTA | H | 010115 | 1.7 | 6.1 | 10.37
| AJUDANTE | H | 010101 | 1.7 | 5.14 | 8.738
|  |  | encargo social |  | 128.33 | 24.5213
|  |  | SUBTOTAL |  |  | 43.6293
Materiais
| LUM EMB LED REFL E ALETAS 2X28W CAA01-E232 COMPL | UN |  | 1 | 196.72 | 196.72
|  |  | SUBTOTAL |  |  | 196.72
|  |  | BDI | 30.9% |  | 74.2679
|  |  | TOTAL |  |  | 314.6172
COMPOSIÇÃO AUXILIAR Nº 30
| Luminária de embutir compl.,corpo ch. aço pintada branca fosfatizada e pintada eletrostaticamente,refletor e aletas parabólicas em alumínio de alto brilho, 2 lâmp.led.tubulares T8 14W 100-240V, Lumicenter ou equ. |  |  |  |  | und
| Insumo | Unid. | Código | Coefic. | Pr. Unit. | Sub-Total
Mão-de-Obra
| ELETRECISTA | H | 010115 | 1.7 | 6.1 | 10.37
| AJUDANTE | H | 010101 | 1.7 | 5.14 | 8.738
|  |  | encargo social |  | 128.33 | 24.5213
|  |  | SUBTOTAL |  |  | 43.6293
Materiais
| LUM EMB LED REFL E ALETAS 2X14W CAA11-E216 COMPL | UN |  | 1 | 128.96 | 128.96
|  |  | SUBTOTAL |  |  | 128.96
|  |  | BDI | 30.9% |  | 53.3301
|  |  | TOTAL |  |  | 225.9194
COMPOSIÇÃO AUXILIAR Nº 31
| Luminária externa à led para poste. Corpo em perfil de alumínio com pintura eletrostática poliester a pó no cor preta. Composta por 3 módulos de LEDs de alto brilho aplicado sobre placa de metalcore. Temperatura de cor 5000K e IRC70. Facho luminoso aberto tipo bat wing. Fluxo luminoso de 12150lm com consumo de 113w 100-250V, Lumicenter ou equ. Cód. LEX01-S3M750 |  |  |  |  | und
| Insumo | Unid. | Código | Coefic. | Pr. Unit. | Sub-Total
Mão-de-Obra
| ELETRECISTA | H | 010115 | 2 | 6.1 | 12.2
| AJUDANTE | H | 010101 | 2 | 5.14 | 10.28
|  |  | encargo social |  | 128.33 | 28.8486
|  |  | SUBTOTAL |  |  | 51.3286
Materiais
| LUM EXT LED PARA POSTE 3 MÓD. LED LEX01-S3M750 COMPL | UN |  | 1 | 1469.6267 | 1469.6267
|  |  | SUBTOTAL |  |  | 1469.6267
|  |  | BDI | 30.9% |  | 469.9752
|  |  | TOTAL |  |  | 1990.9304
COMPOSIÇÃO AUXILIAR Nº 32
| Luminária externa à led para poste. Corpo em perfil de alumínio com pintura eletrostática poliester a pó no cor preta. Composta por 6 módulos de LEDs de alto brilho aplicado sobre placa de metalcore. Temperatura de cor 5000K e IRC70. Facho luminoso aberto tipo bat wing. Fluxo luminoso de 24300lm com consumo de 226w 100-250V, Lumicenter ou equ. Cód. LEX01-S6M750 |  |  |  |  | und
| Insumo | Unid. | Código | Coefic. | Pr. Unit. | Sub-Total
Mão-de-Obra
| ELETRECISTA | H | 010115 | 2.2 | 6.1 | 13.42
| AJUDANTE | H | 010101 | 2.2 | 5.14 | 11.308
|  |  | encargo social |  | 128.33 | 31.7334
|  |  | SUBTOTAL |  |  | 56.4614
Materiais
| LUM EXT LED PARA POSTE 6 MÓD. LED LEX01-S6M750 COMPL | UN |  | 1 | 2887.1667 | 2887.1667
|  |  | SUBTOTAL |  |  | 2887.1667
|  |  | BDI | 30.9% |  | 909.5811
|  |  | TOTAL |  |  | 3853.2092
Note on A520: Autor:
Note on A605: Marcelo Henrique:
Note on A641: Marcelo Henrique:

## CRONOGRAMA
PREFEITURA MUNICIPAL DE PRESIDENTE KENNEDY
CRONOGRAMA FÍSICO-FINANCEIRO
OBRA/SERVIÇO: CONSTRUÇÃO DE CENTRO DE EDUCAÇÃO INFANTIL |  |  |  | VALOR : | 6453302.3613
DATA: 10/05/2017
LOCAL: LOCALIDADE DE JAQUEIRA - PRESIDENTE KENNEDY - ES
ITEM | DISCRIMINAÇÃO | PARCELAS | [17 empty] | Total
|  | 1o. MÊS | 2o. MÊS | 3o. MÊS | 4o. MÊS | 5o. MÊS | 6o. MÊS | 7o. MÊS | 8o. MÊS | 9o. MÊS | 10o. MÊS | 11o. MÊS | 12o. MÊS | 13o. MÊS | 14o. MÊS | 15o. MÊS | 16o. MÊS | 17o. MÊS | 18o. MÊS
1 | SERVIÇOS PRELIMINARES | PARCELAS 1o. MÊS: 72771.42 | 72771.42 | 72771.42 | 0
2 | SERVIÇOS AUXILIARES TÉCNICOS | PARCELAS 1o. MÊS: 8774.7341 | 8774.7341 | 8774.7341 | 0
3 | SERVIÇOS AUXILIARES ADMINISTRATIVOS | 7168.84 | 7168.84 | 7168.84 | 7168.84 | 7168.84 | 7168.84 | 7168.84 | 7168.84 | 7168.84 | 7168.84 | 7168.84 | 7168.84 | 7168.84 | 7168.84 | 7168.84 | 7168.84 | 7168.84 | 7168.84 | 129039.12 | 129039.12 | 0
4 | LIMPEZA E PREPARO DO TERRENO | PARCELAS 1o. MÊS: 220796 | 220796 | 220796 | 0
5 | LOCAÇÃO | PARCELAS 1o. MÊS: 20805.4979 | 20805.4979 | 20805.4979 | 0
6 | INSTALAÇÃO DO CANTEIRO DE OBRAS | PARCELAS 1o. MÊS: 121939.458 | 121939.458 | 121939.458 | 0
7 | EQUIPAMENTOS AUXILIARES | 75.6444 | 75.6444 | 75.6444 | 75.6444 | 75.6444 | 75.6444 | 75.6444 | 75.6444 | 75.6444 | 75.6444 | 75.6444 | 75.6444 | 75.6444 | 75.6444 | 75.6444 | 75.6444 | 75.6444 | 75.6444 | 1361.6 | 1361.6 | 0
8 | MOVIMENTO DE TERRA (ATERRO CX. DE OBRA) | PARCELAS 1o. MÊS: 19488.2159; PARCELAS 2o. MÊS: 19488.2159 | 38976.4318 | 38976.4318 | 0
9 | INFRA - ESTRUTURA | PARCELAS 2o. MÊS: 266491.5388; PARCELAS 3o. MÊS: 266491.5388; PARCELAS 4o. MÊS: 266491.5388 | 799474.6163 | 799474.6163 | 0
10 | SUPERESTRUTURA | PARCELAS 5o. MÊS: 90982.8391; PARCELAS 6o. MÊS: 90982.8391; PARCELAS 7o. MÊS: 90982.8391 | 272948.5173 | 272948.5173 | 0
11 | PAREDES E PAINÉIS | PARCELAS 8o. MÊS: 63295.1479; PARCELAS 9o. MÊS: 63295.1479 | 126590.2959 | 126590.2959 | 0
12 | ESQUADRIAS DE MADEIRA | PARCELAS 10o. MÊS: 32852.802 | 32852.802 | 32852.802 | 0
13 | FERRAGENS | PARCELAS 10o. MÊS: 3029.62 | 3029.62 | 3029.62 | 0
14 | ESQUADRIAS METÁLICAS | PARCELAS 11o. MÊS: 59710.8792 | 59710.8792 | 59710.8792 | 0
15 | VIDROS | PARCELAS 11o. MÊS: 36223.2389 | 36223.2389 | 36223.2389 | 0
16 | COBERTURA | PARCELAS 8o. MÊS: 103191.6835; PARCELAS 9o. MÊS: 103191.6835; PARCELAS 10o. MÊS: 103191.6835; PARCELAS 11o. MÊS: 103191.6835 | 412766.7342 | 412766.7342 | 0
17 | TETOS E FORROS | PARCELAS 11o. MÊS: 19846.1083; PARCELAS 12o. MÊS: 19846.1083 | 39692.2166 | 39692.2166 | 0
18 | REVESTIMENTOS DE PAREDES INTERNAS/EXTERNAS | PARCELAS 11o. MÊS: 53633.4683; PARCELAS 12o. MÊS: 53633.4683; PARCELAS 13o. MÊS: 53633.4683; PARCELAS 14o. MÊS: 53633.4683; PARCELAS 15o. MÊS: 53633.4683 | 268167.3416 | 268167.3416 | 0
19 | PISOS | PARCELAS 13o. MÊS: 55702.1167; PARCELAS 14o. MÊS: 55702.1167; PARCELAS 15o. MÊS: 55702.1167 | 167106.35 | 167106.35 | 0
20 | DEGRAUS, RODAPÉS, SOLEIRAS E PEITORIS | PARCELAS 15o. MÊS: 61504.034 | 61504.034 | 61504.034 | 0
21 | BANCADAS | PARCELAS 16o. MÊS: 16188.1466 | 16188.1466 | 16188.1466 | 0
22 | PRATELEIRAS | PARCELAS 16o. MÊS: 61706.25 | 61706.25 | 61706.25 | 0
23 | INSTALAÇÕES HIDRO-SANITÁRIAS | PARCELAS 10o. MÊS: 25896.9; PARCELAS 11o. MÊS: 25896.9; PARCELAS 12o. MÊS: 25896.9 | 77690.7 | 77690.7 | 0
24 | CISTERNA E SISTEMA DE REUSO DE ÁGUAS PLUVIAIS | PARCELAS 11o. MÊS: 38262.6184; PARCELAS 12o. MÊS: 38262.6184; PARCELAS 13o. MÊS: 38262.6184; PARCELAS 14o. MÊS: 38262.6184; PARCELAS 15o. MÊS: 38262.6184 | 191313.0919 | 191313.0919 | 0
25 | APARELHOS HIDRO-SANITÁRIOS | PARCELAS 16o. MÊS: 34640.34 | 34640.34 | 34640.34 | 0
26 | INSTALAÇÕES ELÉTRICAS | PARCELAS 11o. MÊS: 52261.6056; PARCELAS 12o. MÊS: 52261.6056; PARCELAS 13o. MÊS: 52261.6056; PARCELAS 14o. MÊS: 52261.6056; PARCELAS 15o. MÊS: 52261.6056 | 261308.028 | 261308.028 | 0
27 | APARELHOS ELÉTRICOS | PARCELAS 16o. MÊS: 58972.6004 | 58972.6004 | 58972.6004 | 0
28 | INSTALAÇÃO DE TELEFONE / INTERFONE | PARCELAS 15o. MÊS: 5729.23 | 5729.23 | 5729.23 | 0
29 | INSTALAÇÃO DE GÁS | PARCELAS 14o. MÊS: 6367.94 | 6367.94 | 6367.94 | 0
30 | INSTALAÇÃO DE PÁRA-RAIO E SIST. DE COMB. A DESCARGAS ATMOSFÉRICAS | PARCELAS 13o. MÊS: 11565.9833; PARCELAS 14o. MÊS: 11565.9833; PARCELAS 15o. MÊS: 11565.9833 | 34697.95 | 34697.95 | 0
31 | INSTALAÇÃO DE INCÊNDIO | PARCELAS 18o. MÊS: 2080.95 | 2080.95 | 2080.95 | 0
32 | INSTALAÇÃO DE ILUMINAÇÃO DE EMERGÊNCIA | PARCELAS 18o. MÊS: 5320 | 5320 | 5320 | 0
33 | INSTALAÇÃO DE REDE LÓGICA | PARCELAS 16o. MÊS: 7509.825; PARCELAS 17o. MÊS: 7509.825 | 15019.65 | 15019.65 | 0
34 | INSTALAÇÃO DE TV | PARCELAS 17o. MÊS: 1506.29 | 1506.29 | 1506.29 | 0
35 | INSTALAÇÃO DE SISTEMA DE AR CONDICIONADO | PARCELAS 10o. MÊS: 41436.33; PARCELAS 11o. MÊS: 41436.33; PARCELAS 12o. MÊS: 41436.33 | 124308.99 | 124308.99 | 0
36 | INSTALAÇÃO DE SISTEMA INTERNO DE SOM | PARCELAS 18o. MÊS: 2896.2093 | 2896.2093 | 2896.2093 | 0
37 | SERVIÇOS COMPLEMENTARES | PARCELAS 18o. MÊS: 65525.6831 | 65525.6831 | 65525.6831 | 0
38 | PINTURA | PARCELAS 16o. MÊS: 35203.4353; PARCELAS 17o. MÊS: 35203.4353; PARCELAS 18o. MÊS: 35203.4353 | 105610.3058 | 105610.3058 | 0
39 | SERVIÇOS EXTERNOS | 74673.2581 | 74673.2581 | 74673.2581 | 74673.2581 | 74673.2581 | 74673.2581 | 74673.2581 | 74673.2581 | 74673.2581 | 74673.2581 | 74673.2581 | 74673.2581 | 74673.2581 | 74673.2581 | 74673.2581 | 74673.2581 | 74673.2581 | 74673.2581 | 1344118.6463 | 1344118.6463 | 0
40 | PLAY-GROUND | PARCELAS 15o. MÊS: 48228.4021; PARCELAS 16o. MÊS: 48228.4021 | 96456.8043 | 96456.8043 | 0
41 | PLAY-GROUND EXTERNO | PARCELAS 15o. MÊS: 51923.6898; PARCELAS 16o. MÊS: 51923.6898 | 103847.3797 | 103847.3797 | 0
42 | PAISAGISMO | PARCELAS 17o. MÊS: 31983.3004; PARCELAS 18o. MÊS: 31983.3004 | 63966.6008 | 63966.6008 | 0
43 | TRATAMENTO, CONSERVAÇÃO E LIMPEZA PÓS OBRA | PARCELAS 18o. MÊS: 13606.0849 | 13606.0849 | 13606.0849 | 0
44 | ÁREA DE LAZER E RECREAÇÃO | PARCELAS 10o. MÊS: 96210.398; PARCELAS 11o. MÊS: 96210.398; PARCELAS 12o. MÊS: 96210.398; PARCELAS 13o. MÊS: 96210.398; PARCELAS 14o. MÊS: 96210.398; PARCELAS 15o. MÊS: 96210.398; PARCELAS 16o. MÊS: 96210.398; PARCELAS 17o. MÊS: 96210.398; PARCELAS 18o. MÊS: 96210.398 | 865893.5824 | 865893.5824
VALOR DO MÊS (PROGRAMAÇÃO DE MEDIÇÕES) |  | 546493.0685 | 367897.4973 | 348409.2813 | 348409.2813 | 172900.5817 | 172900.5817 | 172900.5817 | 248404.5741 | 248404.5741 | 384535.4762 | 608590.9729 | 409465.1712 | 389553.9329 | 395921.8729 | 556939.2889 | 492500.8299 | 254330.9913 | 334743.8036 | 6453302.3613 | 6453302.3613
VALOR ACUMULADO |  | 546493.0685 | 914390.5657 | 1262799.8471 | 1611209.1284 | 1784109.7101 | 1957010.2918 | 2129910.8734 | 2378315.4475 | 2626720.0216 | 3011255.4977 | 3619846.4706 | 4029311.6419 | 4418865.5748 | 4814787.4477 | 5371726.7366 | 5864227.5665 | 6118558.5578 | 4364055.4454
PERCENTUAL DO MÊS |  | 8.4684 | 5.7009 | 5.3989 | 5.3989 | 2.6793 | 2.6793 | 2.6793 | 3.8493 | 3.8493 | 5.9587 | 9.4307 | 6.345 | 6.0365 | 6.1352 | 8.6303 | 7.6318 | 3.9411 | 5.1872 | 100
PERCENTUAL ACUMULADO |  | 8.4684 | 14.1693 | 19.5683 | 24.9672 | 27.6465 | 30.3257 | 33.005 | 36.8542 | 40.7035 | 46.6622 | 56.0929 | 62.438 | 68.4745 | 74.6097 | 83.24 | 90.8717 | 94.8128 | 100
6453302.3613